## 封-2 招标控制价
| 重庆中科普传媒发展股份有限公司办公室装修改造项目 | [5 empty] | 工程 | 封-2
招标控制价
招标控制价(小写)： |  |  | 903047.86
(大写)： |  |  | 玖拾万叁仟零肆拾柒元捌角陆分
其中:安全文明施工费用(小写): |  |  |  | 26282.89
(大写)： |  |  |  | 贰万陆仟贰佰捌拾贰元捌角玖分
招 标 人： |  |  |  |  | 工程造价 咨 询 人：
|  | (单位盖章) |  |  |  | (单位资质专用章)
法定代表人 或其授权人： |  | {招标人信息\法定代表人} |  |  | 法定代表人 或其授权人：
|  | (签字或盖) |  |  |  | (签字或盖章)
编 制 人： |  |  |  |  | 审 核 人：
|  | (造价人员签字盖专用章) |  |  |  | (造价工程师签字盖专用章)
时 间： 年 月 日

## 表-03 单项工程招标控制价汇总表【重庆中科普传媒发展股份
表—03
单项工程招标控制价汇总表
工程名称：重庆中科普传媒发展股份有限公司办公室装修改造项目 |  |  |  |  | 第 1 页 共 1 页
序号 | 单位工程名称 | 金 额 （元） | 其 中
|  |  | 暂估价 （元） | 安全文明 施工费 （元） |  | 规 费 （元）
1 | 装饰工程 | 730945.95 | 4462.62 | 19697.29 |  | 23972.05
2 | 电气工程 | 87611.13 |  | 2542.63 |  | 2235.1
3 | 弱电工程 | 41653.22 |  | 1880.95 |  | 1651.59
4 | 给排水工程 | 12250.63 |  | 515.6 |  | 437.88
5 | 消防工程 | 4152.1 |  | 180.79 |  | 157.19
6 | 空调工程 | 26434.83 |  | 1465.63 |  | 1289.84
合 计 |  | 903047.86 | 4462.62 | 26282.89 |  | 29743.65
注：本表适用于单项工程招标控制价或投标报价的汇总。暂估价包括分部分项工程中的暂估价和专业工程暂估价。

## 封-2 招标控制价【装饰工程】
封-2 | 装饰工程 | [5 empty] | 工程
招标控制价
招标控制价 |  | (小写): | 730,945.95
|  | (大写): | 柒拾叁万零玖佰肆拾伍元玖角伍分
其中:安全文明施工费(小写): |  |  |  | 19697.29
(大写): |  |  |  | 壹万玖仟陆佰玖拾柒元贰角玖分
招 标 人： |  |  |  |  | 工程造价 咨 询 人：
|  |  | (单位盖章) |  |  | (单位资质专用章)
法定代理人 或其授权人： |  |  |  |  | 法定代理人 或其授权人：
|  |  | (签字或盖章) |  |  | (签字或盖章)
编 制 人： |  |  |  |  | 复 核 人：
|  |  | (造价人员签字盖专用章) |  |  | (造价工程师签字盖专用章)
时间： 年 月 日

## 表-04 单位工程招标控制价汇总表【装饰工程】
表-04
单位工程招标控制价汇总表
工程名称：装饰工程 |  |  | 第 1 页 共 1 页
序号 | 汇总内容 | 金额(元) |  | 其中：暂估价(元)
1 | 分部分项工程费 | 548690.76
1.1 | A拆除工程 | 67881.04
1.2 | 砌筑工程 | 39944.06
1.3 | 门窗工程 | 111535.9
1.4 | 屋面及防水工程 | 9136.01
1.5 | 地面工程 | 107443.03
1.6 | 墙面工程 | 78702.86
1.7 | 天棚工程 | 115143.85
1.8 | 其他 | 18904.01
2 | 措施项目费 | 51628.86
2.1 | 其中：安全文明施工费 | 19697.29
3 | 其他项目费 | 39721.72 |  | 4462.62
4 | 规费 | 23972.05 |  | －
5 | 税金 | 66932.56 |  | －
投标报价合计=1+2+3+4+5 |  | 730,945.95 |  | 4462.62
注：1.本表适用于单位工程招标控制价或投标报价的汇总，如无单位工程划分，单项工程也使用本表汇总。 2.分部分项工程、措施项目中暂估价中应填写材料、工程设备暂估价，其他项目中暂估价应填写专业工程暂估价。

## 表-08 措施项目汇总表【装饰工程】
表-08
措施项目汇总表
工程名称：装饰工程 |  |  | 第 1 页 共 1 页
序号 | 项目名称 | 金额(元)
|  | 合价 |  | 其中：暂估价
1 | 施工技术措施项目 | 16309.33
2 | 施工组织措施项目 | 35319.53
2.1 | 其中：安全文明施工费 | 19697.29
2.2 | 建设工程竣工档案编制费 | 1948.82
措施项目费合计=1+2 |  | 51628.86

## 表-09 分部分项工程项目清单计价表【装饰工程】
表-09
分部分项工程项目清单计价表
工程名称：装饰工程 | [5 empty] | 第 1 页 共 24 页
序号 | 项目编码 | 项目名称 | 项目特征 | 计量单位 | 工程量 |  | 金额（元）
[7 empty] | 综合单价 | 合价 | 其中:暂估价
| A | 拆除工程
1 | 011606003001 | 天棚铝扣板及龙骨拆除 | [项目特征] 1.饰面种类:铝扣板 [工作内容] 1.拆除 2.控制扬尘 3.清理 4.场内运输 | m2 | 173.87 |  | 8.69 | 1510.93
2 | 011605001001 | 地面(地毯+地垫)拆除 | [项目特征] 1.拆除材料种类及厚度:地砖/地毯+粘接层+垫层一共约40cm厚 [工作内容] 1.拆除 2.控制扬尘 3.清理 4.场内运输 | m2 | 173.87 |  | 9.43 | 1639.59
3 | 011606003002 | 天棚石膏板及龙骨拆除 | [项目特征] 1.饰面种类:石膏板 [工作内容] 1.拆除 2.控制扬尘 3.清理 4.场内运输 | m2 | 506.45 |  | 8.69 | 4401.05
4 | 011605001002 | 地面地砖拆除 | [项目特征] 1.拆除材料种类及厚度:地砖+粘接层+垫层一共约40cm厚 [工作内容] 1.拆除 2.控制扬尘 3.清理 4.场内运输 | m2 | 481.18 |  | 9.43 | 4537.53
本页小计 | [7 empty] | 12089.1
表-09
分部分项工程项目清单计价表
工程名称：装饰工程 | [5 empty] | 第 2 页 共 24 页
序号 | 项目编码 | 项目名称 | 项目特征 | 计量单位 | 工程量 |  | 金额（元）
[7 empty] | 综合单价 | 合价 | 其中:暂估价
5 | 011605002001 | 踢脚线拆除 | [项目特征] 1.饰面材料种类:踢脚线拆除 [工作内容] 1.拆除 2.控制扬尘 3.清理 4.场内运输 | m | 454.69 |  | 0.7 | 318.28
6 | 011609002001 | 拆除轻钢龙骨纸面石膏板隔墙 | [项目特征] 1.拆除隔墙的骨架种类:轻钢龙骨 2.拆除隔墙的饰面种类:纸面石膏板 [工作内容] 1.拆除 2.控制扬尘 3.清理 4.场内运输 | m2 | 171.92 |  | 10.01 | 1720.92
7 | 011601001001 | 砖砌体拆除 | [项目特征] 1.砌体材质:砖砌体 2.拆除高度:详设计 [工作内容] 1.拆除 2.控制扬尘 3.清理 4.场内运输 | m3 | 8.61 |  | 43.91 | 378.07
8 | 011608002001 | 墙面造型、漆铲除 | [项目特征] 1.铲除部位名称:墙面造型、漆 [工作内容] 1.拆除 2.控制扬尘 3.清理 4.场内运输 | m2 | 386.94 |  | 1.22 | 472.07
本页小计 | [7 empty] | 2889.34
表-09
分部分项工程项目清单计价表
工程名称：装饰工程 | [5 empty] | 第 3 页 共 24 页
序号 | 项目编码 | 项目名称 | 项目特征 | 计量单位 | 工程量 |  | 金额（元）
[7 empty] | 综合单价 | 合价 | 其中:暂估价
9 | 011605002002 | 墙面砖拆除 | [项目特征] 1.饰面材料:墙砖 [工作内容] 1.拆除 2.控制扬尘 3.清理 4.场内运输 | m2 | 61.29 |  | 5.85 | 358.55
10 | 011605002003 | 墙面镜子拆除 | [项目特征] 1.饰面材料种类:银镜 [工作内容] 1.拆除 2.控制扬尘 3.清理 4.场内运输 | m2 | 15.4 |  | 1.46 | 22.48
11 | 011610002001 | 拆除玻璃隔断+玻璃门 | [项目特征] 1.材质:玻璃隔断、玻璃门 [工作内容] 1.拆除 2.控制扬尘 3.清理 4.场内运输 | m2 | 191.57 |  | 17.3 | 3314.16
12 | 011610001001 | 拆除原办公室门 | [项目特征] 1.洞口尺寸:详设计 [工作内容] 1.拆除 2.控制扬尘 3.清理 4.场内运输 | m2 | 5.76 |  | 4.15 | 23.9
本页小计 | [7 empty] | 3719.09
表-09
分部分项工程项目清单计价表
工程名称：装饰工程 | [5 empty] | 第 4 页 共 24 页
序号 | 项目编码 | 项目名称 | 项目特征 | 计量单位 | 工程量 |  | 金额（元）
[7 empty] | 综合单价 | 合价 | 其中:暂估价
13 | 011610002002 | 防火门拆除 | [项目特征] 1.材料:防火门 [工作内容] 1.拆除 2.控制扬尘 3.清理 4.场内运输 | m2 | 4.8 |  | 20.3 | 97.44
14 | 011613002001 | 幕墙开窗洞 | [项目特征] 1.拆除部位:幕墙开窗 [工作内容] 1.拆除 2.控制扬尘 3.清理 4.场内运输 | m2 | 8.5 |  | 15.37 | 130.65
15 | 011606002001 | 包柱拆除 | [项目特征] 1.饰面种类:木板 [工作内容] 1.拆除 2.控制扬尘 3.清理 4.场内运输 | m2 | 2.5 |  | 2.28 | 5.7
16 | 011612002001 | 卫生间洗手台拆除 | [项目特征] 1.卫生洁具种类:洗手台 [工作内容] 1.拆除 2.控制扬尘 3.清理 4.场内运输 | 个 | 2 |  | 26.63 | 53.26
本页小计 | [7 empty] | 287.05
表-09
分部分项工程项目清单计价表
工程名称：装饰工程 | [5 empty] | 第 5 页 共 24 页
序号 | 项目编码 | 项目名称 | 项目特征 | 计量单位 | 工程量 |  | 金额（元）
[7 empty] | 综合单价 | 合价 | 其中:暂估价
17 | 011612002002 | 蹲便器拆除 | [项目特征] 1.卫生洁具种类:蹲便器 [工作内容] 1.拆除 2.控制扬尘 3.清理 4.场内运输 | 个 | 5 |  | 7.52 | 37.6
18 | 011612002003 | 小便器拆除 | [项目特征] 1.卫生洁具种类:小便器 [工作内容] 1.拆除 2.控制扬尘 3.清理 4.场内运输 | 个 | 2 |  | 7.52 | 15.04
19 | 011612002004 | 蹲便、小便器隔断拆除 | [项目特征] 1.种类:蹲便隔断 [工作内容] 1.拆除 2.控制扬尘 3.清理 4.场内运输 | m2 | 19.8 |  | 3.27 | 64.75
20 | 011608001001 | 窗台石材清洁 | [工作内容] 1.拆除 2.控制扬尘 3.清理 4.场内运输 | m2 | 2.75 |  | 60 | 165
21 | 010103002001 | 建筑垃圾外运1km | [项目特征] 1.废弃料品种:综合 2.运距:1km [工作内容] 1.余方点装料运输至弃置点 | m3 | 383.15 |  | 79.45 | 30441.27
本页小计 | [7 empty] | 30723.66
表-09
分部分项工程项目清单计价表
工程名称：装饰工程 | [5 empty] | 第 6 页 共 24 页
序号 | 项目编码 | 项目名称 | 项目特征 | 计量单位 | 工程量 |  | 金额（元）
[7 empty] | 综合单价 | 合价 | 其中:暂估价
22 | 010103002002 | 建筑垃圾外运增运19km | [项目特征] 1.废弃料品种:综合 2.运距:增运19km [工作内容] 1.余方点装料运输至弃置点 | m3 | 383.15 |  | 47.43 | 18172.8
砌筑工程
1 | 010401005001 | 190厚水泥空心砖隔墙 | [项目特征] 1.墙体类型:190厚水泥空心砖墙 2.其他:满足设计及规范要求 [工作内容] 1.砂浆制作、运输 2.砌砖 3.刮缝 4.砖压顶砌筑 5.材料运输 | m3 | 16.23 |  | 493.02 | 8001.71
2 | 010402001001 | 100厚加气混凝土砌块隔墙 | [项目特征] 1.墙体类型:100厚加气混凝土砌块隔墙 2.其他:满足设计及规范要求 [工作内容] 1.砂浆制作、运输 2.砌砖、砌块 3.勾缝 4.材料运输 | m3 | 2.6 |  | 514.95 | 1338.87
3 | 010402001002 | 200厚加气混凝土砌块隔墙 | [项目特征] 1.墙体类型:200厚加气混凝土砌块隔墙 2.其他:满足设计及规范要求 [工作内容] 1.砂浆制作、运输 2.砌砖、砌块 3.勾缝 4.材料运输 | m3 | 59.43 |  | 514.95 | 30603.48
门窗工程
本页小计 | [7 empty] | 58116.86
表-09
分部分项工程项目清单计价表
工程名称：装饰工程 | [5 empty] | 第 7 页 共 24 页
序号 | 项目编码 | 项目名称 | 项目特征 | 计量单位 | 工程量 |  | 金额（元）
[7 empty] | 综合单价 | 合价 | 其中:暂估价
1 | 010808004001 | 门套 1.0厚黑钛哑光不锈钢(抗指纹) | [项目特征] 1.面层材料:1.0厚黑钛哑光不锈钢(抗指纹) 2.其他:满足设计及规范要求 [工作内容] 1.清理基层 2.立筋制作、安装 3.基层板安装 4.面层铺贴 5.刷防护材料 | m2 | 7.5 |  | 437.83 | 3283.73
2 | 010801001001 | 定制复合木质套装门 | [项目特征] 1.门材质:定制复合木质套装门 2.其他:满足设计及规范要求 [工作内容] 1.门安装 2.五金安装 | m2 | 30.52 |  | 555 | 16938.6
3 | 010801001002 | 卫生间 定制复合木质套装门带闭门器 | [项目特征] 1.门材质:定制复合木质套装门（带闭门器） 2.其他:满足设计及规范要求 [工作内容] 1.门安装 2.五金安装 | m2 | 4.32 |  | 555 | 2397.6
4 | 010801002001 | 木饰面暗门 | [项目特征] 1.洞口尺寸:1.2*2.4 [工作内容] 1.门安装 2.玻璃安装 3.五金安装 | m2 | 5.76 |  | 555 | 3196.8
本页小计 | [7 empty] | 25816.73
表-09
分部分项工程项目清单计价表
工程名称：装饰工程 | [5 empty] | 第 8 页 共 24 页
序号 | 项目编码 | 项目名称 | 项目特征 | 计量单位 | 工程量 |  | 金额（元）
[7 empty] | 综合单价 | 合价 | 其中:暂估价
5 | 010802001001 | 12mm厚钢化磨砂玻璃地弹门 | [项目特征] 1.门材质:12mm厚钢化磨砂玻璃地弹门 [工作内容] 1.门安装 2.五金安装 3.玻璃安装 | m2 | 6.48 |  | 550 | 3564
6 | 011210005001 | 黑色铝合金玻璃隔断 | [项目特征] 1.隔断材料品种、规格、颜色:黑色2.5mm厚铝合金隔断（12mm厚单层钢化玻璃） [工作内容] 1.隔断运输、安装 2.嵌缝、塞口 | m2 | 78.17 |  | 235 | 18369.95
7 | 011408001001 | 玻璃磨砂膜 | [项目特征] 1.裱糊部位:玻璃磨砂膜 [工作内容] 1.基层清理 2.刮腻子 3.面层铺粘 4.刷防护材料 | m2 | 16.08 |  | 36.74 | 590.78
8 | 010805001001 | 电动滑门 | [项目特征] 1.门洞口尺寸:详设计 2.门种类:电动滑门（带密码锁） 3.其他:满足设计及规范要求 [工作内容] 1.门安装 2.启动装置、五金、电子配件安装 | 樘 | 2 |  | 23432.08 | 46864.16
本页小计 | [7 empty] | 69388.89
表-09
分部分项工程项目清单计价表
工程名称：装饰工程 | [5 empty] | 第 9 页 共 24 页
序号 | 项目编码 | 项目名称 | 项目特征 | 计量单位 | 工程量 |  | 金额（元）
[7 empty] | 综合单价 | 合价 | 其中:暂估价
9 | 010802003001 | 防火门移动 | [项目特征] 1.洞口尺寸:详设计 2.门框、扇材质:防火门利旧 [工作内容] 1.门安装 2.五金安装 3.玻璃安装 | m2 | 4.8 |  | 61.5 | 295.2
10 | 010807001001 | 幕墙新增窗 | [项目特征] 1.框、扇材质:12mm单层钢化玻璃铝合金窗 2.玻璃品种、厚度:详设计 [工作内容] 1.窗安装 2.五金、玻璃安装 | m2 | 8.5 |  | 287.62 | 2444.77
11 | 010807001002 | 消火栓铝合金玻璃平开门 | [项目特征] 1.框、扇材质:消火栓铝合金玻璃平开门 2.玻璃品种、厚度:详设计 [工作内容] 1.窗安装 2.五金、玻璃安装 | m2 | 3.6 |  | 242.5 | 873
12 | 010810001001 | 卷帘 | [项目特征] 1.窗帘材质:卷帘 2.窗帘高度、宽度:详设计 [工作内容] 1.制作、运输 2.安装 | m2 | 90.6 |  | 67.04 | 6073.82
13 | 010810001002 | 电动窗帘 | [项目特征] 1.窗帘种类:电动窗帘 [工作内容] 1.制作、运输 2.安装 | m2 | 37.66 |  | 75.18 | 2831.28
本页小计 | [7 empty] | 12518.07
表-09
分部分项工程项目清单计价表
工程名称：装饰工程 | [5 empty] | 第 10 页 共 24 页
序号 | 项目编码 | 项目名称 | 项目特征 | 计量单位 | 工程量 |  | 金额（元）
[7 empty] | 综合单价 | 合价 | 其中:暂估价
14 | 010801006001 | 消防门换锁 | [项目特征] 1.锁品种:推杆锁 [工作内容] 1.安装 | 个 | 3 |  | 50.99 | 152.97
15 | 010801006002 | 消防门闭门器 | [项目特征] 1.锁品种:闭门器 [工作内容] 1.安装 | 个 | 3 |  | 196.72 | 590.16
16 | 011401002001 | 消防门刷漆翻新 | [项目特征] 1.门类型:防火门 2.油漆品种:调和漆 [工作内容] 1.除锈、基层清理 2.刮腻子 3.刷防护材料，油漆 | m2 | 11.38 |  | 17.19 | 195.62
17 | 010801006003 | 指纹密码锁 | [项目特征] 1.锁品种:指纹密码锁 [工作内容] 1.安装 | 个 | 3 |  | 864.08 | 2592.24
18 | 010801006004 | 窗锁更换 | [项目特征] 1.锁规格:详设计 [工作内容] 1.安装 | 套 | 6 |  | 46.87 | 281.22
屋面及防水工程
1 | 010904002001 | 楼地面 2厚聚氨酯防水涂料 | [项目特征] 1.涂膜厚度、遍数:2厚聚氨酯防水涂料两遍 [工作内容] 1.基层处理 2.刷基层处理剂 3.铺布、喷涂防水层 | m2 | 25.27 |  | 48.87 | 1234.94
本页小计 | [7 empty] | 5047.15
表-09
分部分项工程项目清单计价表
工程名称：装饰工程 | [5 empty] | 第 11 页 共 24 页
序号 | 项目编码 | 项目名称 | 项目特征 | 计量单位 | 工程量 |  | 金额（元）
[7 empty] | 综合单价 | 合价 | 其中:暂估价
2 | 010903002001 | 墙面 2厚聚氨酯防水涂料 | [项目特征] 1.涂膜厚度、遍数:2厚聚氨酯防水涂料两遍 [工作内容] 1.基层处理 2.刷基层处理剂 3.铺布、喷涂防水层 | m2 | 75.32 |  | 54.05 | 4071.05
3 | 010903002002 | 墙面 JS防水涂膜 | [项目特征] 1.涂膜厚度、遍数:JS防水涂膜两道,总厚≥2mm 2.其他:满足设计及规范要求 [工作内容] 1.基层处理 2.刷基层处理剂 3.铺布、喷涂防水层 | m2 | 75.32 |  | 50.85 | 3830.02
地面工程
1 | 011102003001 | 800*800mm地砖 | [项目特征] 1.结合层厚度、砂浆配合比:20厚1:3水泥砂浆结合层 2.面层材料:800*800*12mm地砖 3.其他:满足设计及规范要求 [工作内容] 1.基层清理 2.面层铺设、磨边 3.嵌缝 4.刷防护材料 5.酸洗、打蜡 6.材料运输 | m2 | 623.93 |  | 88.46 | 55192.85
本页小计 | [7 empty] | 63093.92
表-09
分部分项工程项目清单计价表
工程名称：装饰工程 | [5 empty] | 第 12 页 共 24 页
序号 | 项目编码 | 项目名称 | 项目特征 | 计量单位 | 工程量 |  | 金额（元）
[7 empty] | 综合单价 | 合价 | 其中:暂估价
2 | 011101006001 | 20厚1:3水泥沙浆找平层 | [项目特征] 1.找平层厚度:20厚1:3水泥沙浆找平层 2.其他:满足设计及规范要求 [工作内容] 1.基层清理 2.抹找平层 3.材料运输 | m2 | 657.32 |  | 21.15 | 13902.32
3 | 011102003002 | 400*400mm防滑地砖 | [项目特征] 1.结合层厚度、砂浆配合比:10mm1:3水泥沙浆粘接结合层 2.面层材料:400*400*10mm防滑地砖 3.其他:满足设计及规范要求 [工作内容] 1.基层清理 2.面层铺设、磨边 3.嵌缝 4.刷防护材料 5.酸洗、打蜡 6.材料运输 | m2 | 25.72 |  | 81.22 | 2088.98
4 | 011101006002 | 10mm厚1:3水泥砂浆保护层 | [项目特征] 1.找平层厚度:10mm厚 2.砂浆种类及配合比:1:3水泥砂浆保护层 3.其他:满足设计及规范要求 [工作内容] 1.基层清理 2.抹找平层 3.材料运输 | m2 | 100.59 |  | 13.39 | 1346.9
本页小计 | [7 empty] | 17338.2
表-09
分部分项工程项目清单计价表
工程名称：装饰工程 | [5 empty] | 第 13 页 共 24 页
序号 | 项目编码 | 项目名称 | 项目特征 | 计量单位 | 工程量 |  | 金额（元）
[7 empty] | 综合单价 | 合价 | 其中:暂估价
5 | 010501001001 | 15cm厚C20细石砼垫层 | [项目特征] 1.混凝土种类:商品砼 2.混凝土强度等级:C20细石 [工作内容] 1.模板及支撑制作、安装、拆除、堆放、运输及清理模内杂物、刷隔离剂等 2.混凝土制作、运输、浇筑、振捣、养护 | m3 | 2.25 |  | 349.94 | 787.37
6 | 011102001001 | 20厚黑白根大理石门槛石 | [项目特征] 1.结合层厚度、砂浆配合比:20厚1:3水泥砂浆结合层 2.面层材料品种、规格、颜色:20厚黑白根大理石门槛石 [工作内容] 1.基层清理 2.面层铺设、切边、磨边 3.嵌缝 4.刷防护材料 5.酸洗、打蜡 6.材料运输 | m2 | 8.03 |  | 228.83 | 1837.5
7 | 011104002001 | 暖色强化复合木地板 | [项目特征] 1.面层材料:1200*200*12mm暖色强化复合木地板 2.其他:满足设计及规范要求 [工作内容] 1.基层清理 2.基层铺设 3.面层铺贴 4.刷防护材料 5.材料运输 | m2 | 86.54 |  | 184.4 | 15957.98
本页小计 | [7 empty] | 18582.85
表-09
分部分项工程项目清单计价表
工程名称：装饰工程 | [5 empty] | 第 14 页 共 24 页
序号 | 项目编码 | 项目名称 | 项目特征 | 计量单位 | 工程量 |  | 金额（元）
[7 empty] | 综合单价 | 合价 | 其中:暂估价
8 | 010902003001 | 楼地面防潮膜 | [项目特征] 1.材料:聚乙烯(PE)防潮膜 2.其他:详设计 [工作内容] 1.基层处理 2.混凝土制作、运输、铺筑、养护 3.钢筋制安 | m2 | 86.54 |  | 10.04 | 868.86
9 | 011101003001 | 30mmC20细石混凝土找平层 | [项目特征] 1.厚度、混凝土强度等级:30mmC20细石混凝土找平层 2.其他:满足设计及规范要求 [工作内容] 1.基层清理 2.钢筋制作安装 3.找平层铺设 4.材料运输 | m2 | 86.54 |  | 19.11 | 1653.78
10 | 011101001001 | 原始地面拉毛处理 | [项目特征] 1.做法要求:原始地面拉毛处理 [工作内容] 1.基层清理 2.拉毛 | m2 | 744.22 |  | 2.07 | 1540.54
11 | 011105005001 | 100mm高实木踢脚线 | [项目特征] 1.踢脚线:100mm高实木踢脚线 [工作内容] 1.基层清理 2.基层铺贴 3.面层铺贴 4.材料运输 | m | 454.69 |  | 26.72 | 12149.32
本页小计 | [7 empty] | 16212.5
表-09
分部分项工程项目清单计价表
工程名称：装饰工程 | [5 empty] | 第 15 页 共 24 页
序号 | 项目编码 | 项目名称 | 项目特征 | 计量单位 | 工程量 |  | 金额（元）
[7 empty] | 综合单价 | 合价 | 其中:暂估价
12 | 011109001001 | 5mm地面黑色金属收口条 | [项目特征] 1.材料:5mm地面黑色金属收口条 2.其他:满足设计及规范要求 [工作内容] 1.安装 | m | 5.06 |  | 23.05 | 116.63
墙面工程
1 | 011204003001 | 卫生间 400*800浅灰色墙砖 | [项目特征] 1.安装方式:5-10mm厚瓷砖专用粘结剂 2.面层材料:400*800*12mm浅灰色墙砖 3.嵌缝材料种类:干水泥擦缝(或专用填缝剂) 4.其他:满足设计及规范要求 [工作内容] 1.基层清理 2.砂浆制作、运输 3.粘结层铺贴 4.面层安装 5.嵌缝 6.刷防护材料 7.磨光、酸洗、打蜡 | m2 | 94.06 |  | 165.3 | 15548.12
本页小计 | [7 empty] | 15664.75
表-09
分部分项工程项目清单计价表
工程名称：装饰工程 | [5 empty] | 第 16 页 共 24 页
序号 | 项目编码 | 项目名称 | 项目特征 | 计量单位 | 工程量 |  | 金额（元）
[7 empty] | 综合单价 | 合价 | 其中:暂估价
2 | 011204003002 | 电梯厅 600*1200墙砖 | [项目特征] 1.安装方式:5-10mm厚瓷砖专用粘结剂 2.面层材料:600*1200*12mm墙砖 3.嵌缝材料种类:干水泥擦缝(或专用填缝剂) 4.其他:满足设计及规范要求 [工作内容] 1.基层清理 2.砂浆制作、运输 3.粘结层铺贴 4.面层安装 5.嵌缝 6.刷防护材料 7.磨光、酸洗、打蜡 | m2 | 26.83 |  | 225.84 | 6059.29
3 | 011201001001 | 3mm厚界面砂浆 | [项目特征] 1.底层厚度:3mm厚界面砂浆 [工作内容] 1.基层清理 2.砂浆制作、运输 3.底层抹灰 | m2 | 120.89 |  | 5.58 | 674.57
4 | 011201004001 | 立面砂浆找平层 | [项目特征] 1.找平层砂浆厚度、配合比:3-5mm厚找补层 [工作内容] 1.基层清理 2.砂浆制作、运输 3.抹灰找平 | m2 | 120.89 |  | 19.34 | 2338.01
5 | 011201001002 | 墙面界面剂 | [项目特征] 1.材料种类:界面剂 [工作内容] 1.基层清理 2.底层抹灰 | m2 | 1273.87 |  | 5.58 | 7108.19
本页小计 | [7 empty] | 16180.06
表-09
分部分项工程项目清单计价表
工程名称：装饰工程 | [5 empty] | 第 17 页 共 24 页
序号 | 项目编码 | 项目名称 | 项目特征 | 计量单位 | 工程量 |  | 金额（元）
[7 empty] | 综合单价 | 合价 | 其中:暂估价
6 | 011407001001 | 墙面 米白色环保抗菌无机涂料 | [项目特征] 1.刮腻子要求:柔性腻子粉二遍 2.涂料品种、喷刷遍数:米白色环保抗菌无机涂料三遍 [工作内容] 1.基层清理 2.刮腻子 3.刷、喷涂料 | m2 | 1152.98 |  | 31.7 | 36549.47
7 | 011207001001 | 墙面 环保阻燃实木饰面板 | [项目特征] 1.龙骨材料种类、规格、中距:20*40木方龙骨满刷超薄型防火涂料三遍 2.基层材料种类、规格:15mm阻燃板基层 3.面层材料:6mm厚环保阻燃实木饰面板 4.其他:满足设计及规范要求 [工作内容] 1.基层清理 2.龙骨制作、运输、安装 3.钉隔离层 4.基层铺钉 5.面层铺贴 | m2 | 22.03 |  | 174.53 | 3844.9
8 | 011207001002 | 墙面 8mm厚水泥饰面板 | [项目特征] 1.龙骨材料种类、规格、中距:20*40木方龙骨满刷超薄型防火涂料三遍 2.基层材料种类、规格:15mm阻燃板基层 3.面层材料:8mm厚水泥饰面板 4.其他:满足设计及规范要求 [工作内容] 1.基层清理 2.龙骨制作、运输、安装 3.钉隔离层 4.基层铺钉 5.面层铺贴 | m2 | 13.72 |  | 170.12 | 2334.05
本页小计 | [7 empty] | 42728.42
表-09
分部分项工程项目清单计价表
工程名称：装饰工程 | [5 empty] | 第 18 页 共 24 页
序号 | 项目编码 | 项目名称 | 项目特征 | 计量单位 | 工程量 |  | 金额（元）
[7 empty] | 综合单价 | 合价 | 其中:暂估价
9 | 011407001002 | 墙面幕布漆 | [项目特征] 1.刮腻子要求:柔性腻子粉三遍 2.涂料品种、喷刷遍数:幕布漆三遍 [工作内容] 1.基层清理 2.刮腻子 3.刷、喷涂料 | m2 | 6.5 |  | 67.55 | 439.08
10 | 011502004001 | 投影幕布框 | [项目特征] 1.基层类型:木夹板 2.线条材料:石膏板（面层刷墙漆） [工作内容] 1.线条制作、安装 2.刷防护材料 | m | 10.2 |  | 27.67 | 282.23
11 | 011210001001 | 卫生间 12mm厚抗倍特成品隔断 | [项目特征] 1.隔板材料品种、规格、颜色:12mm厚抗倍特成品隔断 2.其他:满足设计及规范要求 [工作内容] 1.骨架及边框制作、运输、安装 2.隔板制作、运输、安装 3.嵌缝、塞口 4.装钉压条 | m2 | 19.8 |  | 172.28 | 3411.14
12 | 011502001001 | 线条 1.0厚黑钛哑光不锈钢(抗指纹) | [项目特征] 1.线条材料:1.0厚黑钛哑光不锈钢(抗指纹) [工作内容] 1.线条制作、安装 2.刷防护材料 | m | 2.45 |  | 32.71 | 80.14
本页小计 | [7 empty] | 4212.59
表-09
分部分项工程项目清单计价表
工程名称：装饰工程 | [5 empty] | 第 19 页 共 24 页
序号 | 项目编码 | 项目名称 | 项目特征 | 计量单位 | 工程量 |  | 金额（元）
[7 empty] | 综合单价 | 合价 | 其中:暂估价
13 | 011502003001 | 20厚黑白根大理石(挡水条) | [项目特征] 1.线条材料品种、规格、颜色:20厚60高黑白根大理石(挡水条) [工作内容] 1.线条制作、安装 2.刷防护材料 | m | 0.68 |  | 49.51 | 33.67
天棚工程
1 | 011407002001 | 天棚 黑色环保抗菌无机涂料 | [项目特征] 1.刮腻子要求:柔性腻子粉二遍 2.涂料品种、喷刷遍数:黑色环保抗菌无机涂料两遍 [工作内容] 1.基层清理 2.刮腻子 3.刷、喷涂料 | m2 | 145.43 |  | 32.43 | 4716.29
2 | 011407002002 | 天棚 白色环保抗菌无机涂料 | [项目特征] 1.刮腻子要求:柔性腻子粉二遍 2.涂料品种、喷刷遍数:白色环保抗菌无机涂料两遍 [工作内容] 1.基层清理 2.刮腻子 3.刷、喷涂料 | m2 | 676.81 |  | 32.43 | 21948.95
本页小计 | [7 empty] | 26698.91
表-09
分部分项工程项目清单计价表
工程名称：装饰工程 | [5 empty] | 第 20 页 共 24 页
序号 | 项目编码 | 项目名称 | 项目特征 | 计量单位 | 工程量 |  | 金额（元）
[7 empty] | 综合单价 | 合价 | 其中:暂估价
3 | 011302001001 | 石膏板平级天棚 | [项目特征] 1.龙骨材料种类、规格、中距:50系列轻钢龙骨 2.基层材料种类、规格:15mmA级环保防火阻燃板 3.面层材料品种、规格:双层9.5厚纸面石膏板 [工作内容] 1.基层清理、吊杆安装 2.龙骨安装 3.基层板铺贴 4.面层铺贴 5.嵌缝 6.刷防护材料 | m2 | 214.16 |  | 95.21 | 20390.17
4 | 011302001002 | 石膏板跌级天棚 | [项目特征] 1.龙骨材料种类、规格、中距:50系列轻钢龙骨 2.基层材料种类、规格:15mmA级环保防火阻燃板 3.面层材料品种、规格:9.5厚纸面石膏板 [工作内容] 1.基层清理、吊杆安装 2.龙骨安装 3.基层板铺贴 4.面层铺贴 5.嵌缝 6.刷防护材料 | m2 | 457.85 |  | 121.1 | 55445.64
本页小计 | [7 empty] | 75835.81
表-09
分部分项工程项目清单计价表
工程名称：装饰工程 | [5 empty] | 第 21 页 共 24 页
序号 | 项目编码 | 项目名称 | 项目特征 | 计量单位 | 工程量 |  | 金额（元）
[7 empty] | 综合单价 | 合价 | 其中:暂估价
5 | 011302001003 | 异层石膏板天棚恢复 | [项目特征] 1.龙骨材料种类、规格、中距:50系列轻钢龙骨 2.基层材料种类、规格:15mmA级环保防火阻燃板 3.位置:异层排水破坏导致的天棚恢复 4.面层材料品种、规格:双层9.5厚纸面石膏板 [工作内容] 1.基层清理、吊杆安装 2.龙骨安装 3.基层板铺贴 4.面层铺贴 5.嵌缝 6.刷防护材料 | m2 | 25.27 |  | 95.21 | 2405.96
6 | 011302005001 | 软膜天花 | [项目特征] 1.骨架材料种类、规格:50系列轻钢龙骨骨架 2.基层:15mm厚A级环保防火阻燃板 3.面层材料品种、规格:0.2mmA级防火白色透光软膜（含LED 4头灯片） [工作内容] 1.基层清理 2.龙骨安装 3.铺贴面层 | m2 | 8.83 |  | 408.4 | 3606.17
7 | 011304001001 | 20mm宽6WLED灯条 | [项目特征] 1.灯带型式、尺寸:20mm宽6WLED灯条 [工作内容] 1.安装、固定 | m | 33.77 |  | 15 | 506.55
本页小计 | [7 empty] | 6518.68
表-09
分部分项工程项目清单计价表
工程名称：装饰工程 | [5 empty] | 第 22 页 共 24 页
序号 | 项目编码 | 项目名称 | 项目特征 | 计量单位 | 工程量 |  | 金额（元）
[7 empty] | 综合单价 | 合价 | 其中:暂估价
8 | 011304001002 | 26*21mm磁吸轨道灯 | [项目特征] 1.灯带型式、尺寸:26*21mm磁吸轨道灯 [工作内容] 1.安装、固定 | m | 77.2 |  | 40.47 | 3124.28
9 | 010516002001 | 投影机吊架 | [项目特征] 1.种类:投影机吊架（含膨胀螺栓，50角铁） 2.规格:详设计 [工作内容] 1.螺栓、铁件制作、运输 2.螺栓、铁件安装 | 个 | 1 |  | 200 | 200
10 | 011615001001 | 开筒孔 | [项目特征] 1.部位:天棚 2.打洞部位材质:石膏板 3.洞尺寸:详设计 [工作内容] 1.拆除 2.控制扬尘 3.清理 4.场内运输 | 个 | 93 |  | 4.46 | 414.78
11 | 011615001002 | 开孔（风口） | [项目特征] 1.部位:天棚 2.打洞部位材质:石膏板 [工作内容] 1.拆除 2.控制扬尘 3.清理 4.场内运输 | 个 | 20 |  | 7.81 | 156.2
本页小计 | [7 empty] | 3895.26
表-09
分部分项工程项目清单计价表
工程名称：装饰工程 | [5 empty] | 第 23 页 共 24 页
序号 | 项目编码 | 项目名称 | 项目特征 | 计量单位 | 工程量 |  | 金额（元）
[7 empty] | 综合单价 | 合价 | 其中:暂估价
12 | 010810002001 | 电动滑门轨道盒 | [项目特征] 1.窗帘盒材质:15mm阻燃板 2.龙骨:50角钢龙骨 3.防护材料种类:防火涂料 [工作内容] 1.制作、运输、安装 2.刷防护材料 | m | 10.6 |  | 210.27 | 2228.86
其他
1 | 011501020001 | 定制接待台 | [项目特征] 1.台柜规格:3000*800*1100mm 2.材质:20mm厚深灰色人造大理石定制接待台 3.其他:满足设计及规范要求 [工作内容] 1.台柜制作、运输、安装(安放) 2.刷防护材料、油漆 3.五金件安装 | 个 | 1 |  | 7239 | 7239
2 | 011501010001 | 茶水间吊地柜 | [项目特征] 1.台柜规格:详设计 [工作内容] 1.台柜制作、运输、安装(安放) 2.刷防护材料、油漆 3.五金件安装 | m | 2.78 |  | 900 | 2502
3 | 031004004001 | 20厚黑白根大理石双人洗手池 | [项目特征] 1.材质:20厚黑白根大理石双盆洗手池 2.附件:含洗手盆、冷热水龙头 3.支架:50角钢，表面防锈漆处理 4.其他:满足设计及规范要求 [工作内容] 1.器具安装 2.附件安装 | 组 | 1 |  | 2436.76 | 2436.76
本页小计 | [7 empty] | 14406.62
表-09
分部分项工程项目清单计价表
工程名称：装饰工程 | [5 empty] | 第 24 页 共 24 页
序号 | 项目编码 | 项目名称 | 项目特征 | 计量单位 | 工程量 |  | 金额（元）
[7 empty] | 综合单价 | 合价 | 其中:暂估价
4 | 031004004002 | 20厚黑白根大理石单人洗手池 | [项目特征] 1.材质:20厚黑白根大理石单盆洗手池 2.附件:含洗手盆、冷热水龙头 3.支架:50角钢，表面防锈漆处理 4.其他:满足设计及规范要求 [工作内容] 1.器具安装 2.附件安装 | 组 | 1 |  | 1736.38 | 1736.38
5 | 011505010001 | 定制挂镜 | [项目特征] 1.材料:定制挂镜 2.其他:详设计 [工作内容] 1.基层安装 2.玻璃及框制作、运输、安装 | m2 | 2 |  | 170.42 | 340.84
6 | 031004008001 | 成品拖布池 | [项目特征] 1.材质:成品拖布池 [工作内容] 1.器具安装 2.附件安装 | 组 | 2 |  | 474.25 | 948.5
7 | 031004016001 | 厨宝 | [项目特征] 1.类型:厨宝 2.其他:满足设计及规范要求 [工作内容] 1.安装 | 套 | 2 |  | 500 | 1000
8 | 031004018001 | 净水器 | [项目特征] 1.类型:净水器 2.型号、规格:详设计 [工作内容] 1.安装 | 套 | 1 |  | 2700.53 | 2700.53
本页小计 | [7 empty] | 6726.25
合 计 | [7 empty] | 548690.76

## 表-09 施工技术措施项目清单计价表【装饰工程】
表-09
施工技术措施项目清单计价表
工程名称：装饰工程 | [5 empty] | 第 1 页 共 1 页
序号 | 项目编码 | 项目名称 | 项目特征 | 计量单位 | 工程量 |  | 金额（元）
[7 empty] | 综合单价 | 合价 | 其中:暂估价
| 一 | 施工技术措施项目 | [5 empty] | 16309.33
1 | 011703001001 | 垂直运输 | [工作内容] 1.在施工工期内完成全部工程项目所需要的垂直运输机械台班 2.合同工期期间垂直运输机械的修理与保养 | m2 | 743.77 |  | 10.63 | 7906.28
2 | 011701003001 | 里脚手架 | [工作内容] 1.场内、场外材料搬运 2.搭、拆脚手架、斜道、上料平台 3.安全网的铺设 4.拆除脚手架后材料的堆放 | m2 | 1355.33 |  | 6.2 | 8403.05
本页小计 | [7 empty] | 16309.33
合 计 | [7 empty] | 16309.33

## 表-10 施工组织措施项目清单计价表【装饰工程】
表-10
施工组织措施项目清单计价表
工程名称：装饰工程 | [6 empty] | 第 1 页 共 1 页
序号 | 项目编码 | 项目名称 | 计算 基础 | 费率 (%) | 金额 (元) | 调整 费率 (%) |  | 调整后 金额 (元) | 备注
1 | 011707B16001 | 组织措施费 | (分部分项人工费+技术措施人工费-机械（爆破）土石方人工费-机械（爆破）土石方人工费-人工土石方人工费-人工土石方技术措施人工费)+(机械（爆破）土石方人工费+机械（爆破）土石方机械费+机械（爆破）土石方人工费+机械（爆破）土石方机械费)*0.048/费率+(人工土石方人工费+人工土石方技术措施人工费)*0.0222/费率 | 8.63 | 13673.42
2 | 011707001001 | 安全文明施工费 | 分部分项人工费+人工价差_预算+技术措施人工费+技术措施人工价差_预算 | 11.22 | 19697.29
3 | 011707B15001 | 建设工程竣工档案编制费 | (分部分项人工费+技术措施人工费-机械（爆破）土石方人工费-机械（爆破）土石方人工费-人工土石方人工费-人工土石方技术措施人工费)+(机械（爆破）土石方人工费+机械（爆破）土石方机械费+机械（爆破）土石方人工费+机械（爆破）土石方机械费)*0.002/费率+(人工土石方人工费+人工土石方技术措施人工费)*0.0019/费率 | 1.23 | 1948.82
合 计 |  |  |  |  | 35319.53
注：1.计算基础和费用标准按本市有关费用定额或文件执行。 2.根据施工方案计算的措施费，可不填写“计算基础”和“费率”的数值，只填写“金额”数值，但应在备注栏说明施工 方案出处或计算方法。

## 表-11 其他项目清单计价汇总表【装饰工程】
表-11
其他项目清单计价汇总表
工程名称：装饰工程 |  |  |  | 第 1 页 共 1 页
序号 | 项目名称 | 计量单位 | 金额(元) |  | 备注
1 | 暂列金额 | 项 | 30000 |  | 明细详见 表-11-1
2 | 暂估价 | 项 | 4462.62
2.1 | 材料(工程设备)暂估价 | 项 | -- |  | 明细详见 表-11-2
2.2 | 专业工程暂估价 | 项 | 4462.62 |  | 明细详见 表-11-3
3 | 计日工 | 项 | 5259.1 |  | 明细详见 表-11-4
4 | 总承包服务费 | 项 |  |  | 明细详见 表-11-5
5 | 索赔与现场签证 | 项 |  |  | 明细详见 表-11-6
合 计 |  |  | 39721.72
注：材料、设备暂估单价进入清单项目综合单价，此处不汇总。

## 表-11-4 计日工表【装饰工程】
表-11-4
计 日 工 表
工程名称：装饰工程 | [5 empty] | 第 1 页 共 1 页
编号 | 项目名称 | 单位 | 暂定数量 | 实际数量 | 综合单价 （元） |  | 合价（元）
[7 empty] | 暂定 | 实际
1 | 人工
1.1 | 夜间施工费 | 工日 | 35 |  | 150.26 |  | 5259.1
| 人工小计 |  | — |  | — |  | 5259.1
2 | 材料
2.1
| 材料小计 |  | — |  | —
3 | 机械
3.1
| 施工机械小计 |  | — |  | —
合 计 | [6 empty] | 5259.1
注：此表项目名称、暂定数量由招标人填写，编制招标控制价时，单价由招标人按有关计价规定确定；投标时，单价由 投标人自助报价，按暂定数量计算合价计入投标总价中。结算时，按发承包双方确认的实际数量计算合价。

## 未计价材料表【装饰工程】
未计价材料表
工程名称:装饰工程 | [5 empty] | 第 1 页 共 1 页
序号 | 材料名称 | 数量 | 单位 | 市场价 | 市场价合价 |  | 备注
1 | 长颈水嘴 | 2.02 | 个 | 48 | 96.96
2 | 冷热水龙头 | 1.01 | 个 | 176 | 177.76
3 | 冷热水龙头 | 1.01 | 个 | 176 | 177.76
4 | 20厚黑白根大理石双人洗手池 | 1.01 | 个 | 1500 | 1515
5 | 20厚黑白根大理石单人洗手池 | 1.01 | 个 | 1050 | 1060.5
6 | 成品拖布池 | 2.02 | 套 | 350 | 707
7 | 净水器 | 1 | 套 | 2000 | 2000
8 | 接待台 | 1 | 个 | 7239 | 7239
9 | 茶水间吊地柜 | 2.78 | m | 900 | 2502
10 | 电动滑门 | 2 | 樘 | 22568 | 45136
11 | 厨宝 | 2 | 套 | 500 | 1000
12 | 20mm宽6WLED灯条 | 33.77 | m | 15 | 506.55
13 | LED 4头灯片 | 29.43 | m | 15 | 441.45
14 | 26*21mm磁吸轨道灯 | 77.2 | m | 40.47 | 3124.28
15 | 12mm厚钢化磨砂玻璃地弹门 | 6.48 | m2 | 550 | 3564
16 | 投影机吊架 | 1 | 个 | 200 | 200
17 | 窗台石材清洁 | 2.75 | m2 | 60 | 165
18 | 电动窗帘电机 | 2 | 台 | 329 | 658
| 合 计 |  |  |  | 70271.26

## 封-2 招标控制价【电气工程】
封-2 | 电气工程 | [5 empty] | 工程
招标控制价
招标控制价 |  | (小写): | 87,611.13
|  | (大写): | 捌万柒仟陆佰壹拾壹元壹角叁分
其中:安全文明施工费(小写): |  |  |  | 2542.63
(大写): |  |  |  | 贰仟伍佰肆拾贰元陆角叁分
招 标 人： |  |  |  |  | 工程造价 咨 询 人：
|  |  | (单位盖章) |  |  | (单位资质专用章)
法定代理人 或其授权人： |  |  |  |  | 法定代理人 或其授权人：
|  |  | (签字或盖章) |  |  | (签字或盖章)
编 制 人： |  |  |  |  | 复 核 人：
|  |  | (造价人员签字盖专用章) |  |  | (造价工程师签字盖专用章)
时间： 年 月 日

## 表-04 单位工程招标控制价汇总表【电气工程】
表-04
单位工程招标控制价汇总表
工程名称：电气工程 |  |  | 第 1 页 共 1 页
序号 | 汇总内容 | 金额(元) |  | 其中：暂估价(元)
1 | 分部分项工程费 | 71847.68
1.1 | C安装工程 | 71847.68
2 | 措施项目费 | 5505.82
2.1 | 其中：安全文明施工费 | 2542.63
3 | 其他项目费
4 | 规费 | 2235.1 |  | －
5 | 税金 | 8022.53 |  | －
投标报价合计=1+2+3+4+5 |  | 87,611.13
注：1.本表适用于单位工程招标控制价或投标报价的汇总，如无单位工程划分，单项工程也使用本表汇总。 2.分部分项工程、措施项目中暂估价中应填写材料、工程设备暂估价，其他项目中暂估价应填写专业工程暂估价。

## 表-08 措施项目汇总表【电气工程】
表-08
措施项目汇总表
工程名称：电气工程 |  |  | 第 1 页 共 1 页
序号 | 项目名称 | 金额(元)
|  | 合价 |  | 其中：暂估价
1 | 施工技术措施项目 | 687.12
2 | 施工组织措施项目 | 4818.7
2.1 | 其中：安全文明施工费 | 2542.63
2.2 | 建设工程竣工档案编制费 | 240.89
措施项目费合计=1+2 |  | 5505.82

## 表-09 分部分项工程项目清单计价表【电气工程】
表-09
分部分项工程项目清单计价表
工程名称：电气工程 | [5 empty] | 第 1 页 共 8 页
序号 | 项目编码 | 项目名称 | 项目特征 | 计量单位 | 工程量 |  | 金额（元）
[7 empty] | 综合单价 | 合价 | 其中:暂估价
| C | 安装工程
1 | 030404017001 | ALZ配电箱 | [项目特征] 1.名称:ALZ配电箱 2.型号:满足设计及规范要求 3.规格:满足设计及规范要求 4.基础形式、材质、规格:满足设计及规范要求 5.接线端子材质、规格:满足设计及规范要求 6.端子板外部接线材质、规格:满足设计及规范要求 7.安装方式:距地1.5m [工作内容] 1.本体安装 2.基础型钢制作、安装 3.焊、压接线端子 4.补刷(喷)油漆 5.接地 | 台 | 1 |  | 3472.96 | 3472.96
2 | 030412005001 | 吊线平板灯 | [项目特征] 1.名称:吊线平板灯 2.型号:满足设计及规范要求 3.规格:120*1200 4.安装形式:满足设计及规范要求 [工作内容] 1.本体安装 | 套 | 17 |  | 281.69 | 4788.73
3 | 030412005002 | 内嵌条形灯 | [项目特征] 1.名称:内嵌条形灯 2.型号:满足设计及规范要求 3.规格:300*1200 4.安装形式:满足设计及规范要求 [工作内容] 1.本体安装 | 套 | 14 |  | 351.67 | 4923.38
本页小计 | [7 empty] | 13185.07
表-09
分部分项工程项目清单计价表
工程名称：电气工程 | [5 empty] | 第 2 页 共 8 页
序号 | 项目编码 | 项目名称 | 项目特征 | 计量单位 | 工程量 |  | 金额（元）
[7 empty] | 综合单价 | 合价 | 其中:暂估价
4 | 030412005003 | 600mm吸顶灯 | [项目特征] 1.名称:600mm吸顶灯 2.型号:满足设计及规范要求 3.规格:600mm 4.安装形式:满足设计及规范要求 [工作内容] 1.本体安装 | 套 | 1 |  | 118.36 | 118.36
5 | 030412005004 | 嵌入式深藏防眩筒灯 | [项目特征] 1.名称:嵌入式深藏防眩筒灯 2.型号:3000K 15W 3.规格:开孔尺寸75mm 4.安装形式:满足设计及规范要求 [工作内容] 1.本体安装 | 套 | 73 |  | 79.37 | 5794.01
6 | 030404035001 | 暗装地插座 | [项目特征] 1.名称:暗装地插座 2.规格:A8/426/10USU/250V/10A 3.安装方式:暗装 [工作内容] 1.本体安装 2.接线 | 个 | 24 |  | 70.86 | 1700.64
7 | 030404035002 | 暗装天棚插座 | [项目特征] 1.名称:暗装天棚插座 2.规格:A8/426/10USU/250V/10A 3.安装方式:暗装 [工作内容] 1.本体安装 2.接线 | 个 | 1 |  | 31.56 | 31.56
本页小计 | [7 empty] | 7644.57
表-09
分部分项工程项目清单计价表
工程名称：电气工程 | [5 empty] | 第 3 页 共 8 页
序号 | 项目编码 | 项目名称 | 项目特征 | 计量单位 | 工程量 |  | 金额（元）
[7 empty] | 综合单价 | 合价 | 其中:暂估价
8 | 030404035003 | 暗装五孔插座 | [项目特征] 1.名称:暗装五孔插座 2.规格:A8/426/10USU/250V/10A 3.安装方式:暗装 [工作内容] 1.本体安装 2.接线 | 个 | 98 |  | 31.56 | 3092.88
9 | 030404035004 | 密闭防水插座 | [项目特征] 1.名称:密闭防水插座 2.规格:A8/426/10USU/250V/10A 3.安装方式:暗装 [工作内容] 1.本体安装 2.接线 | 个 | 1 |  | 31.56 | 31.56
10 | 030404034001 | 单联单控开关 | [项目特征] 1.名称:单联单控开关 2.规格:A8/31/1/2BY/250V/10A 3.安装方式:暗装,距地1.3m [工作内容] 1.本体安装 2.接线 | 个 | 1 |  | 26.37 | 26.37
11 | 030404034002 | 三联单控开关 | [项目特征] 1.名称:三联单控开关 2.规格:A8/33/1/2AY/250V/10A 3.安装方式:暗装,距地1.3m [工作内容] 1.本体安装 2.接线 | 个 | 4 |  | 44.58 | 178.32
本页小计 | [7 empty] | 3329.13
表-09
分部分项工程项目清单计价表
工程名称：电气工程 | [5 empty] | 第 4 页 共 8 页
序号 | 项目编码 | 项目名称 | 项目特征 | 计量单位 | 工程量 |  | 金额（元）
[7 empty] | 综合单价 | 合价 | 其中:暂估价
12 | 030404034003 | 双联单控开关 | [项目特征] 1.名称:双联单控开关 2.规格:A8/32/1/2CY/250V/10A 3.安装方式:暗装,距地1.3m [工作内容] 1.本体安装 2.接线 | 个 | 17 |  | 34.83 | 592.11
13 | 030404034004 | 空调控制面板 | [项目特征] 1.名称:空调控制面板 2.规格:满足设计及规范要求 3.安装方式:暗装,距地1.3m [工作内容] 1.本体安装 2.接线 | 个 | 15 |  | 70.91 | 1063.65
14 | 030411006001 | 开关、插座盒 | [项目特征] 1.名称:开关插座盒 2.材质:钢制 3.规格:满足设计及规范要求 4.安装形式:暗装 [工作内容] 1.本体安装 | 个 | 161 |  | 8.04 | 1294.44
15 | 030411006002 | 接线盒 | [项目特征] 1.名称:接线盒 2.材质:钢制 3.规格:满足设计及规范要求 4.安装形式:暗装 [工作内容] 1.本体安装 | 个 | 104 |  | 8.09 | 841.36
本页小计 | [7 empty] | 3791.56
表-09
分部分项工程项目清单计价表
工程名称：电气工程 | [5 empty] | 第 5 页 共 8 页
序号 | 项目编码 | 项目名称 | 项目特征 | 计量单位 | 工程量 |  | 金额（元）
[7 empty] | 综合单价 | 合价 | 其中:暂估价
16 | 030411003001 | 钢制桥架200*100 | [项目特征] 1.名称:钢制桥架 2.规格:200*100 3.材质:钢制 4.其他:包含配套附件 [工作内容] 1.本体安装 2.接地 | m | 40.34 |  | 88.2 | 3557.99
17 | 030413001001 | 电缆桥架支架制作安装 | [项目特征] 1.名称:桥架支架制作安装 2.材质:型钢 3.刷油要求:2遍防锈漆，2遍调和漆 [工作内容] 1.制作 2.安装 3.除锈 4.刷(喷)油漆 | kg | 80.68 |  | 17.83 | 1438.52
18 | 030411001001 | 配管SC50 | [项目特征] 1.名称:配管SC50 2.材质:SC 3.规格:DN50 4.敷设方式:暗敷 5.接地要求:满足规范及设计要求 6.钢索材质、规格:满足规范及设计要求 [工作内容] 1.电线管路敷设 2.钢索架设(拉紧装置安装) 3.砖墙开沟槽 4.接地 | m | 20 |  | 38.36 | 767.2
本页小计 | [7 empty] | 5763.71
表-09
分部分项工程项目清单计价表
工程名称：电气工程 | [5 empty] | 第 6 页 共 8 页
序号 | 项目编码 | 项目名称 | 项目特征 | 计量单位 | 工程量 |  | 金额（元）
[7 empty] | 综合单价 | 合价 | 其中:暂估价
19 | 030408001001 | 电力电缆WDZB-YJY-4x35+1x16 | [项目特征] 1.名称:电力电缆WDZB-YJY-4x35+1x16 2.规格、型号:WDZB-YJY-4x35+1x16 3.材质:铜芯 4.敷设方式、部位:管内敷设 [工作内容] 1.电缆敷设 | m | 20 |  | 143.11 | 2862.2
20 | 030408006001 | 电力电缆头WDZB-YJY-4x35+1x16 | [项目特征] 1.名称:电力电缆头WDZB-YJY-4x35+1x16 2.安装部位:室内 [工作内容] 1.电力电缆头制作 2.电力电缆头安装 3.接地 | 个 | 2 |  | 126.7 | 253.4
21 | 030411001002 | 配管JDG20 | [项目特征] 1.名称:配管JDG20 2.材质:JDG 3.规格:DN20 4.敷设方式:暗敷 5.接地要求:满足规范及设计要求 6.钢索材质、规格:满足规范及设计要求 [工作内容] 1.电线管路敷设 2.钢索架设(拉紧装置安装) 3.砖墙开沟槽 4.接地 | m | 1008.28 |  | 10.9 | 10990.25
本页小计 | [7 empty] | 14105.85
表-09
分部分项工程项目清单计价表
工程名称：电气工程 | [5 empty] | 第 7 页 共 8 页
序号 | 项目编码 | 项目名称 | 项目特征 | 计量单位 | 工程量 |  | 金额（元）
[7 empty] | 综合单价 | 合价 | 其中:暂估价
22 | 030411004001 | 管内配线WDZB-BYJ-2.5 | [项目特征] 1.名称:管内配线WDZB-BYJ-2.5 2.配线形式:管内穿线 3.规格、型号:WDZB-BYJ-2.5 4.材质:铜芯 [工作内容] 1.配线 | m | 1959 |  | 3.58 | 7013.22
23 | 030411004002 | 管内配线WDZB-BYJ-4 | [项目特征] 1.名称:管内配线WDZB-BYJ-4 2.配线形式:管内穿线 3.规格、型号:WDZB-BYJ-4 4.材质:铜芯 [工作内容] 1.配线 | m | 1261.66 |  | 5.35 | 6749.88
24 | 030411004003 | 桥架配线WDZB-BYJ-2.5 | [项目特征] 1.名称:桥架配线WDZB-BYJ-2.5 2.配线形式:桥架穿线 3.规格、型号:WDZB-BYJ-2.5 4.材质:铜芯 [工作内容] 1.配线 | m | 520.76 |  | 3.5 | 1822.66
25 | 030411004004 | 桥架配线WDZB-BYJ-4 | [项目特征] 1.名称:桥架配线WDZB-BYJ-4 2.配线形式:桥架穿线 3.规格、型号:WDZB-BYJ-4 4.材质:铜芯 [工作内容] 1.配线 | m | 1038.37 |  | 5.7 | 5918.71
本页小计 | [7 empty] | 21504.47
表-09
分部分项工程项目清单计价表
工程名称：电气工程 | [5 empty] | 第 8 页 共 8 页
序号 | 项目编码 | 项目名称 | 项目特征 | 计量单位 | 工程量 |  | 金额（元）
[7 empty] | 综合单价 | 合价 | 其中:暂估价
26 | 030906003001 | 墙面开槽及恢复 | [项目特征] 1.名称:墙面开槽及恢复 2.部位:室内 3.其他:满足设计及规范要求 [工作内容] 1.砖墙开沟槽及恢复 | m | 104.2 |  | 15.63 | 1628.65
27 | 030703007001 | 换气扇 | [项目特征] 1.名称:换气扇 2.型号:满足设计及规范要求 [工作内容] 1.换气扇安装 | 个 | 7 |  | 127.81 | 894.67
本页小计 | [7 empty] | 2523.32
合 计 | [7 empty] | 71847.68

## 表-09 施工技术措施项目清单计价表【电气工程】
表-09
施工技术措施项目清单计价表
工程名称：电气工程 | [5 empty] | 第 1 页 共 1 页
序号 | 项目编码 | 项目名称 | 项目特征 | 计量单位 | 工程量 |  | 金额（元）
[7 empty] | 综合单价 | 合价 | 其中:暂估价
| 一 | 施工技术措施项目 | [5 empty] | 687.12
1 | 031301017001 | 脚手架搭拆 |  | 项 | 1 |  | 687.12 | 687.12
本页小计 | [7 empty] | 687.12
合 计 | [7 empty] | 687.12

## 表-10 施工组织措施项目清单计价表【电气工程】
表-10
施工组织措施项目清单计价表
工程名称：电气工程 | [6 empty] | 第 1 页 共 1 页
序号 | 项目编码 | 项目名称 | 计算 基础 | 费率 (%) | 金额 (元) | 调整 费率 (%) |  | 调整后 金额 (元) | 备注
1 | 031302B02001 | 组织措施费 | (分部分项人工费+技术措施人工费-机械（爆破）土石方人工费-机械（爆破）土石方人工费-人工土石方人工费-人工土石方技术措施人工费)+(机械（爆破）土石方人工费+机械（爆破）土石方机械费+机械（爆破）土石方人工费+机械（爆破）土石方机械费)*0.048/费率+(人工土石方人工费+人工土石方技术措施人工费)*0.0222/费率 | 16.39 | 2035.18
2 | 031302001001 | 安全文明施工费 | 分部分项人工费+人工价差_预算+技术措施人工费+技术措施人工价差_预算 | 19.23 | 2542.63
3 | 031302B03001 | 建设工程竣工档案编制费 | (分部分项人工费+技术措施人工费-机械（爆破）土石方人工费-机械（爆破）土石方人工费-人工土石方人工费-人工土石方技术措施人工费)+(机械（爆破）土石方人工费+机械（爆破）土石方机械费+机械（爆破）土石方人工费+机械（爆破）土石方机械费)*0.002/费率+(人工土石方人工费+人工土石方技术措施人工费)*0.0019/费率 | 1.94 | 240.89
合 计 |  |  |  |  | 4818.7
注：1.计算基础和费用标准按本市有关费用定额或文件执行。 2.根据施工方案计算的措施费，可不填写“计算基础”和“费率”的数值，只填写“金额”数值，但应在备注栏说明施工 方案出处或计算方法。

## 表-11 其他项目清单计价汇总表【电气工程】
表-11
其他项目清单计价汇总表
工程名称：电气工程 |  |  |  | 第 1 页 共 1 页
序号 | 项目名称 | 计量单位 | 金额(元) |  | 备注
1 | 暂列金额 | 项 |  |  | 明细详见 表-11-1
2 | 暂估价 | 项
2.1 | 材料(工程设备)暂估价 | 项 | -- |  | 明细详见 表-11-2
2.2 | 专业工程暂估价 | 项 |  |  | 明细详见 表-11-3
3 | 计日工 | 项 |  |  | 明细详见 表-11-4
4 | 总承包服务费 | 项 |  |  | 明细详见 表-11-5
5 | 索赔与现场签证 | 项 |  |  | 明细详见 表-11-6
合 计 |  |  | 0
注：材料、设备暂估单价进入清单项目综合单价，此处不汇总。

## 未计价材料表【电气工程】
未计价材料表
工程名称:电气工程 | [5 empty] | 第 1 页 共 1 页
序号 | 材料名称 | 数量 | 单位 | 市场价 | 市场价合价 |  | 备注
1 | 槽钢 | 60.525 | kg | 3.37 | 203.97
2 | 角钢 | 24.21 | kg | 3.39 | 82.07
3 | 酚醛调和漆 | 1.2102 | kg | 12.69 | 15.36
4 | 酚醛防锈漆 | 1.3716 | kg | 12.37 | 16.97
5 | SC50 | 20.6 | m | 18.73 | 385.84
6 | 配管JDG20 | 1038.5284 | m | 4.38 | 4548.75
7 | 换气扇 | 7 | 个 | 90.96 | 636.72
8 | 内嵌条形灯300*1200 | 14.14 | 套 | 320 | 4524.8
9 | 吊线平板灯120*1200 | 17.17 | 套 | 260 | 4464.2
10 | 嵌入式深藏防眩筒灯15w | 73.73 | 套 | 55 | 4055.15
11 | 600mm吸顶灯 | 1.01 | 套 | 89 | 89.89
12 | 空调控制面板 | 15.15 | 个 | 34.8 | 527.22
13 | 单联单控开关 | 1.02 | 套 | 14.14 | 14.42
14 | 三联单控开关 | 4.08 | 套 | 31.99 | 130.52
15 | 双联单控开关 | 17.34 | 套 | 22.44 | 389.11
16 | 暗装地插座 | 24.48 | 套 | 58 | 1419.84
17 | 暗装天棚插座 | 1.02 | 套 | 19.47 | 19.86
18 | 暗装五孔插座 | 99.96 | 套 | 19.47 | 1946.22
19 | 密闭防水插座 | 1.02 | 套 | 19.47 | 19.86
20 | WDZB-BYJ-2.5 | 2819.238 | m | 2.1 | 5920.4
21 | WDZB-BYJ-4 | 2415.0315 | m | 4.05 | 9780.88
22 | WDZB-YJY-4x35+1x16 | 20.2 | m | 131.58 | 2657.92
23 | 钢制桥架200*100 | 40.7434 | m | 53.61 | 2184.25
24 | 接线盒 | 106.08 | 个 | 2.2 | 233.38
25 | 开关插座盒 | 164.22 | 个 | 2.2 | 361.28
26 | ALZ配电箱 | 1 | 台 | 3200.84 | 3200.84
| 合 计 |  |  |  | 47829.72

## 封-2 招标控制价【弱电工程】
封-2 | 弱电工程 | [5 empty] | 工程
招标控制价
招标控制价 |  | (小写): | 41,653.22
|  | (大写): | 肆万壹仟陆佰伍拾叁元贰角贰分
其中:安全文明施工费(小写): |  |  |  | 1880.95
(大写): |  |  |  | 壹仟捌佰捌拾元玖角伍分
招 标 人： |  |  |  |  | 工程造价 咨 询 人：
|  |  | (单位盖章) |  |  | (单位资质专用章)
法定代理人 或其授权人： |  |  |  |  | 法定代理人 或其授权人：
|  |  | (签字或盖章) |  |  | (签字或盖章)
编 制 人： |  |  |  |  | 复 核 人：
|  |  | (造价人员签字盖专用章) |  |  | (造价工程师签字盖专用章)
时间： 年 月 日

## 表-04 单位工程招标控制价汇总表【弱电工程】
表-04
单位工程招标控制价汇总表
工程名称：弱电工程 |  |  | 第 1 页 共 1 页
序号 | 汇总内容 | 金额(元) |  | 其中：暂估价(元)
1 | 分部分项工程费 | 32424.34
1.1 | C安装工程 | 32424.34
2 | 措施项目费 | 3763.12
2.1 | 其中：安全文明施工费 | 1880.95
3 | 其他项目费
4 | 规费 | 1651.59 |  | －
5 | 税金 | 3814.17 |  | －
投标报价合计=1+2+3+4+5 |  | 41,653.22
注：1.本表适用于单位工程招标控制价或投标报价的汇总，如无单位工程划分，单项工程也使用本表汇总。 2.分部分项工程、措施项目中暂估价中应填写材料、工程设备暂估价，其他项目中暂估价应填写专业工程暂估价。

## 表-08 措施项目汇总表【弱电工程】
表-08
措施项目汇总表
工程名称：弱电工程 |  |  | 第 1 页 共 1 页
序号 | 项目名称 | 金额(元)
|  | 合价 |  | 其中：暂估价
1 | 施工技术措施项目 | 499.42
2 | 施工组织措施项目 | 3263.7
2.1 | 其中：安全文明施工费 | 1880.95
2.2 | 建设工程竣工档案编制费 | 196.36
措施项目费合计=1+2 |  | 3763.12

## 表-09 分部分项工程项目清单计价表【弱电工程】
表-09
分部分项工程项目清单计价表
工程名称：弱电工程 | [5 empty] | 第 1 页 共 5 页
序号 | 项目编码 | 项目名称 | 项目特征 | 计量单位 | 工程量 |  | 金额（元）
[7 empty] | 综合单价 | 合价 | 其中:暂估价
| C | 安装工程
1 | 030502012001 | 网络单口插座 | [项目特征] 1.名称:网络单口插座 2.规格:单口A8/C01/RJ45 3.安装方式:满足设计及规范要求 [工作内容] 1.本体安装 2.接线 | 个 | 21 |  | 36.07 | 757.47
2 | 030502012002 | 网络双口插座 | [项目特征] 1.名称:网络双口插座 2.规格:双口A8/C02/RJ45 3.安装方式:满足设计及规范要求 [工作内容] 1.本体安装 2.接线 | 个 | 4 |  | 45.73 | 182.92
3 | 030502012003 | 网络双口地插座 | [项目特征] 1.名称:网络双口地插座 2.规格:双口A8/C02/RJ45 3.安装方式:满足设计及规范要求 [工作内容] 1.本体安装 2.接线 | 个 | 3 |  | 84.68 | 254.04
4 | 030502012004 | 电话网络双口插座 | [项目特征] 1.名称:电话网络双口插座 2.规格:双口A8/TO1/C01/RJ45 3.安装方式:满足设计及规范要求 [工作内容] 1.本体安装 2.接线 | 个 | 4 |  | 45.73 | 182.92
本页小计 | [7 empty] | 1377.35
表-09
分部分项工程项目清单计价表
工程名称：弱电工程 | [5 empty] | 第 2 页 共 5 页
序号 | 项目编码 | 项目名称 | 项目特征 | 计量单位 | 工程量 |  | 金额（元）
[7 empty] | 综合单价 | 合价 | 其中:暂估价
5 | 030502012005 | 电话网络双口地插座 | [项目特征] 1.名称:电话网络双口地插座 2.规格:双口A8/TO1/C01/RJ45 3.安装方式:满足设计及规范要求 [工作内容] 1.本体安装 2.接线 | 个 | 6 |  | 84.68 | 508.08
6 | 030502012006 | 网络插座底盒(接线盒) | [项目特征] 1.名称:网络插座底盒(接线盒) 2.规格:满足设计及规范要求 3.安装方式:满足设计及规范要求 4.底盒材质、规格:钢制 [工作内容] 1.端接模块 2.安装面板 | 个 | 38 |  | 19.13 | 726.94
7 | 030501009001 | 无线AP | [项目特征] 1.名称:无线AP 2.类别:满足设计及规范要求 3.规格:满足设计及规范要求 4.功能调试要求:满足设计及规范要求 [工作内容] 1.本体安装 2.单体调试 | 台 | 6 |  | 219.17 | 1315.02
8 | 030502001001 | 弱电箱ALR | [项目特征] 1.名称:弱电箱ALR 2.材质:满足设计及规范要求 3.规格:满足设计及规范要求 4.安装方式:满足设计及规范要求 [工作内容] 1.本体安装 2.相关固定件的连接 | 台 | 1 |  | 620.68 | 620.68
本页小计 | [7 empty] | 3170.72
表-09
分部分项工程项目清单计价表
工程名称：弱电工程 | [5 empty] | 第 3 页 共 5 页
序号 | 项目编码 | 项目名称 | 项目特征 | 计量单位 | 工程量 |  | 金额（元）
[7 empty] | 综合单价 | 合价 | 其中:暂估价
9 | 030411003002 | 钢制桥架200*100 | [项目特征] 1.名称:钢制桥架 2.规格:200*100 3.材质:钢制 4.其他:包含配套附件 [工作内容] 1.本体安装 2.接地 | m | 62.85 |  | 88.2 | 5543.37
10 | 030413001002 | 桥架支架制作安装 | [项目特征] 1.名称:桥架支架制作安装 2.材质:型钢 3.刷油要求:2遍防锈漆，2遍调和漆 [工作内容] 1.制作 2.安装 3.除锈 4.刷(喷)油漆 | kg | 125.7 |  | 20.8 | 2614.56
11 | 030411001003 | 配管JDG20 | [项目特征] 1.名称:配管JDG20 2.材质:JDG 3.规格:DN20 4.敷设方式:暗敷 5.接地要求:满足规范及设计要求 6.钢索材质、规格:满足规范及设计要求 [工作内容] 1.电线管路敷设 2.钢索架设(拉紧装置安装) 3.砖墙开沟槽 4.接地 | m | 577.88 |  | 10.9 | 6298.89
本页小计 | [7 empty] | 14456.82
表-09
分部分项工程项目清单计价表
工程名称：弱电工程 | [5 empty] | 第 4 页 共 5 页
序号 | 项目编码 | 项目名称 | 项目特征 | 计量单位 | 工程量 |  | 金额（元）
[7 empty] | 综合单价 | 合价 | 其中:暂估价
12 | 030502005001 | C6.004.UTP网线（桥架内） | [项目特征] 1.名称:C6.004.UTP 2.敷设方式:桥架内 [工作内容] 1.敷设 2.标记 3.卡接 | m | 1898.89 |  | 4.07 | 7728.48
13 | 030502005002 | C6.004.UTP网线（管内） | [项目特征] 1.名称:C6.004.UTP 2.敷设方式:桥架内 [工作内容] 1.敷设 2.标记 3.卡接 | m | 638.87 |  | 4.4 | 2811.03
14 | 030502005003 | RVS-2*0.5（桥架内） | [项目特征] 1.名称:RVS-2*0.5 2.敷设方式:桥架内 [工作内容] 1.敷设 2.标记 3.卡接 | m | 357.63 |  | 2.16 | 772.48
15 | 030502005004 | RVS-2*0.5（管内） | [项目特征] 1.名称:RVS-2*0.5 2.敷设方式:管内敷设 [工作内容] 1.敷设 2.标记 3.卡接 | m | 113.01 |  | 2.04 | 230.54
本页小计 | [7 empty] | 11542.53
表-09
分部分项工程项目清单计价表
工程名称：弱电工程 | [5 empty] | 第 5 页 共 5 页
序号 | 项目编码 | 项目名称 | 项目特征 | 计量单位 | 工程量 |  | 金额（元）
[7 empty] | 综合单价 | 合价 | 其中:暂估价
16 | 030502019001 | 双绞线缆测试 | [项目特征] 1.测试类别:双绞线缆测试 2.测试内容:满足规范要求 [工作内容] 1.测试 | 链路 | 38 |  | 9.35 | 355.3
17 | 030906003002 | 墙面开槽及恢复 | [项目特征] 1.名称:墙面开槽及恢复 2.部位:室内 3.其他:满足设计及规范要求 [工作内容] 1.砖墙开沟槽及恢复 | m | 63.2 |  | 15.63 | 987.82
18 | 030502005005 | 高清线HDMI | [项目特征] 1.名称:高清线 2.规格:HDMI 3.敷设方式:管内敷设 [工作内容] 1.敷设 2.标记 3.卡接 | m | 40 |  | 11.22 | 448.8
19 | 030502005006 | 配线WDZB-RYY-2*1.5 管内 | [项目特征] 1.名称:RVS-2*0.5 2.敷设方式:管内敷设 [工作内容] 1.敷设 2.标记 3.卡接 | m | 20 |  | 4.25 | 85
本页小计 | [7 empty] | 1876.92
合 计 | [7 empty] | 32424.34

## 表-09 施工技术措施项目清单计价表【弱电工程】
表-09
施工技术措施项目清单计价表
工程名称：弱电工程 | [5 empty] | 第 1 页 共 1 页
序号 | 项目编码 | 项目名称 | 项目特征 | 计量单位 | 工程量 |  | 金额（元）
[7 empty] | 综合单价 | 合价 | 其中:暂估价
| 一 | 施工技术措施项目 | [5 empty] | 499.42
1 | 031301017002 | 脚手架搭拆 |  | 项 | 1 |  | 499.42 | 499.42
本页小计 | [7 empty] | 499.42
合 计 | [7 empty] | 499.42

## 表-10 施工组织措施项目清单计价表【弱电工程】
表-10
施工组织措施项目清单计价表
工程名称：弱电工程 | [6 empty] | 第 1 页 共 1 页
序号 | 项目编码 | 项目名称 | 计算 基础 | 费率 (%) | 金额 (元) | 调整 费率 (%) |  | 调整后 金额 (元) | 备注
1 | 031302B02001 | 组织措施费 | (分部分项人工费+技术措施人工费-机械（爆破）土石方人工费-机械（爆破）土石方人工费-人工土石方人工费-人工土石方技术措施人工费)+(机械（爆破）土石方人工费+机械（爆破）土石方机械费+机械（爆破）土石方人工费+机械（爆破）土石方机械费)*0.048/费率+(人工土石方人工费+人工土石方技术措施人工费)*0.0222/费率 | 12.93 | 1186.39
2 | 031302001001 | 安全文明施工费 | 分部分项人工费+人工价差_预算+技术措施人工费+技术措施人工价差_预算 | 19.23 | 1880.95
3 | 031302B03001 | 建设工程竣工档案编制费 | (分部分项人工费+技术措施人工费-机械（爆破）土石方人工费-机械（爆破）土石方人工费-人工土石方人工费-人工土石方技术措施人工费)+(机械（爆破）土石方人工费+机械（爆破）土石方机械费+机械（爆破）土石方人工费+机械（爆破）土石方机械费)*0.002/费率+(人工土石方人工费+人工土石方技术措施人工费)*0.0019/费率 | 2.14 | 196.36
合 计 |  |  |  |  | 3263.7
注：1.计算基础和费用标准按本市有关费用定额或文件执行。 2.根据施工方案计算的措施费，可不填写“计算基础”和“费率”的数值，只填写“金额”数值，但应在备注栏说明施工 方案出处或计算方法。

## 表-11 其他项目清单计价汇总表【弱电工程】
表-11
其他项目清单计价汇总表
工程名称：弱电工程 |  |  |  | 第 1 页 共 1 页
序号 | 项目名称 | 计量单位 | 金额(元) |  | 备注
1 | 暂列金额 | 项 |  |  | 明细详见 表-11-1
2 | 暂估价 | 项
2.1 | 材料(工程设备)暂估价 | 项 | -- |  | 明细详见 表-11-2
2.2 | 专业工程暂估价 | 项 |  |  | 明细详见 表-11-3
3 | 计日工 | 项 |  |  | 明细详见 表-11-4
4 | 总承包服务费 | 项 |  |  | 明细详见 表-11-5
5 | 索赔与现场签证 | 项 |  |  | 明细详见 表-11-6
合 计 |  |  | 0
注：材料、设备暂估单价进入清单项目综合单价，此处不汇总。

## 未计价材料表【弱电工程】
未计价材料表
工程名称:弱电工程 | [5 empty] | 第 1 页 共 1 页
序号 | 材料名称 | 数量 | 单位 | 市场价 | 市场价合价 |  | 备注
1 | 圆钢 | 10.056 | kg | 3.33 | 33.49
2 | 扁钢 | 27.654 | kg | 3.08 | 85.17
3 | 角钢 | 94.275 | kg | 3.39 | 319.59
4 | 酚醛调和漆 | 1.8855 | kg | 12.69 | 23.93
5 | 酚醛防锈漆 | 2.1369 | kg | 12.37 | 26.43
6 | 配管JDG20 | 595.2164 | m | 4.38 | 2607.05
7 | 网络单口插座 | 21.21 | 个 | 25.83 | 547.85
8 | 网络双口插座 | 4.04 | 个 | 30.44 | 122.98
9 | 网络双口地插座 | 3.03 | 个 | 69 | 209.07
10 | 电话网络双口插座 | 4.04 | 个 | 30.44 | 122.98
11 | 电话网络双口地插座 | 6.06 | 个 | 69 | 418.14
12 | RVS-2*0.5 | 386.2404 | m | 1.04 | 401.69
13 | C6.004.UTP网线 | 1993.8345 | m | 2.1 | 4187.05
14 | C6.004.UTP网线 | 670.8135 | m | 2.1 | 1408.71
15 | 高清线HDMI | 42 | m | 8.5 | 357
16 | RVS-2*0.5 | 122.0508 | m | 1.04 | 126.93
17 | WDZB-RYY-2*1.5 | 21.6 | m | 2.91 | 62.86
18 | 钢制桥架200*100 | 63.4785 | m | 53.61 | 3403.08
19 | 接线盒 | 38.38 | 个 | 2.2 | 84.44
20 | 弱电箱ALR | 1 | 个 | 500 | 500
| 合 计 |  |  |  | 15048.44

## 封-2 招标控制价【给排水工程】
封-2 | 给排水工程 | [5 empty] | 工程
招标控制价
招标控制价 |  | (小写): | 12,250.63
|  | (大写): | 壹万贰仟贰佰伍拾元陆角叁分
其中:安全文明施工费(小写): |  |  |  | 515.6
(大写): |  |  |  | 伍佰壹拾伍元陆角
招 标 人： |  |  |  |  | 工程造价 咨 询 人：
|  |  | (单位盖章) |  |  | (单位资质专用章)
法定代理人 或其授权人： |  |  |  |  | 法定代理人 或其授权人：
|  |  | (签字或盖章) |  |  | (签字或盖章)
编 制 人： |  |  |  |  | 复 核 人：
|  |  | (造价人员签字盖专用章) |  |  | (造价工程师签字盖专用章)
时间： 年 月 日

## 表-04 单位工程招标控制价汇总表【给排水工程】
表-04
单位工程招标控制价汇总表
工程名称：给排水工程 |  |  | 第 1 页 共 1 页
序号 | 汇总内容 | 金额(元) |  | 其中：暂估价(元)
1 | 分部分项工程费 | 9696.16
1.1 | C安装工程 | 9696.16
2 | 措施项目费 | 994.8
2.1 | 其中：安全文明施工费 | 515.6
3 | 其他项目费
4 | 规费 | 437.88 |  | －
5 | 税金 | 1121.79 |  | －
投标报价合计=1+2+3+4+5 |  | 12,250.63
注：1.本表适用于单位工程招标控制价或投标报价的汇总，如无单位工程划分，单项工程也使用本表汇总。 2.分部分项工程、措施项目中暂估价中应填写材料、工程设备暂估价，其他项目中暂估价应填写专业工程暂估价。

## 表-08 措施项目汇总表【给排水工程】
表-08
措施项目汇总表
工程名称：给排水工程 |  |  | 第 1 页 共 1 页
序号 | 项目名称 | 金额(元)
|  | 合价 |  | 其中：暂估价
1 | 施工技术措施项目 | 142.52
2 | 施工组织措施项目 | 852.28
2.1 | 其中：安全文明施工费 | 515.6
2.2 | 建设工程竣工档案编制费 | 49.14
措施项目费合计=1+2 |  | 994.8

## 表-09 分部分项工程项目清单计价表【给排水工程】
表-09
分部分项工程项目清单计价表
工程名称：给排水工程 | [5 empty] | 第 1 页 共 8 页
序号 | 项目编码 | 项目名称 | 项目特征 | 计量单位 | 工程量 |  | 金额（元）
[7 empty] | 综合单价 | 合价 | 其中:暂估价
| C | 安装工程
1 | 031001006001 | PPR给水管 DN15 | [项目特征] 1.安装部位:室内 2.介质:给水 3.材质、规格:PP-R DN15 4.连接形式:热熔连接 5.压力试验及吹、洗设计要求:满足设计及规范要求 [工作内容] 1.管道安装 2.管件安装 3.塑料卡固定 4.压力试验 5.吹扫、冲洗 | m | 13.37 |  | 17.35 | 231.97
2 | 031001006002 | PPR给水管 DN20 | [项目特征] 1.安装部位:室内 2.介质:给水 3.材质、规格:PP-R DN20 4.连接形式:热熔连接 5.压力试验及吹、洗设计要求:满足设计及规范要求 [工作内容] 1.管道安装 2.管件安装 3.塑料卡固定 4.压力试验 5.吹扫、冲洗 | m | 7.05 |  | 17.35 | 122.32
本页小计 | [7 empty] | 354.29
表-09
分部分项工程项目清单计价表
工程名称：给排水工程 | [5 empty] | 第 2 页 共 8 页
序号 | 项目编码 | 项目名称 | 项目特征 | 计量单位 | 工程量 |  | 金额（元）
[7 empty] | 综合单价 | 合价 | 其中:暂估价
3 | 031001006003 | PPR给水管 DN25 | [项目特征] 1.安装部位:室内 2.介质:给水 3.材质、规格:PPR DN25 4.连接形式:热熔连接 5.压力试验及吹、洗设计要求:满足设计及规范要求 [工作内容] 1.管道安装 2.管件安装 3.塑料卡固定 4.压力试验 5.吹扫、冲洗 | m | 24.91 |  | 20.26 | 504.68
4 | 031001006004 | PPR给水管 DN32 | [项目特征] 1.安装部位:室内 2.介质:给水 3.材质、规格:PPR DN32 4.连接形式:热熔连接 5.压力试验及吹、洗设计要求:满足设计及规范要求 [工作内容] 1.管道安装 2.管件安装 3.塑料卡固定 4.压力试验 5.吹扫、冲洗 | m | 2.35 |  | 24.28 | 57.06
本页小计 | [7 empty] | 561.74
表-09
分部分项工程项目清单计价表
工程名称：给排水工程 | [5 empty] | 第 3 页 共 8 页
序号 | 项目编码 | 项目名称 | 项目特征 | 计量单位 | 工程量 |  | 金额（元）
[7 empty] | 综合单价 | 合价 | 其中:暂估价
5 | 031001006005 | PPR给水管 DN40 | [项目特征] 1.安装部位:室内 2.介质:给水 3.材质、规格:PP-R DN40 4.连接形式:热熔连接 5.压力试验及吹、洗设计要求:满足设计及规范要求 [工作内容] 1.管道安装 2.管件安装 3.塑料卡固定 4.压力试验 5.吹扫、冲洗 | m | 0.4 |  | 30.58 | 12.23
6 | 031002001001 | 管道支吊架 | [工作内容] 1.制作 2.安装 | kg | 55 |  | 17.1 | 940.5
7 | 031003001001 | 截止阀DN40 | [项目特征] 1.类型:截止阀 DN40 2.材质:铜制 3.规格、压力等级:满足设计及规范要求 4.连接形式:螺纹连接 [工作内容] 1.安装 2.调试 | 个 | 1 |  | 118.12 | 118.12
8 | 030906003003 | 墙面开槽及恢复 | [项目特征] 1.名称:墙面开槽及恢复 2.部位:室内 3.其他:满足设计及规范要求 [工作内容] 1.砖墙开沟槽及恢复 | m | 23 |  | 15.63 | 359.49
本页小计 | [7 empty] | 1430.34
表-09
分部分项工程项目清单计价表
工程名称：给排水工程 | [5 empty] | 第 4 页 共 8 页
序号 | 项目编码 | 项目名称 | 项目特征 | 计量单位 | 工程量 |  | 金额（元）
[7 empty] | 综合单价 | 合价 | 其中:暂估价
9 | 031001006006 | 排水管 UPVC DN100 | [项目特征] 1.安装部位:室内 2.介质:污水 3.材质、规格:UPVC DN100 4.连接形式:粘接连接 5.灌水试验:满足设计及规范要求 [工作内容] 1.管道安装 2.管件安装 3.塑料卡固定 4.灌水试验 | m | 9.35 |  | 46.89 | 438.42
10 | 031001006007 | 排水管 UPVC DN75 | [项目特征] 1.安装部位:室内 2.介质:污水 3.材质、规格:UPVC DN75 4.连接形式:粘接连接 5.灌水试验:满足设计及规范要求 [工作内容] 1.管道安装 2.管件安装 3.塑料卡固定 4.灌水试验 | m | 8.71 |  | 34.48 | 300.32
11 | 031001006008 | 排水管 UPVC DN50 | [项目特征] 1.安装部位:室内 2.介质:污水 3.材质、规格:UPVC DN50 4.连接形式:粘接连接 5.灌水试验:满足设计及规范要求 [工作内容] 1.管道安装 2.管件安装 3.塑料卡固定 4.灌水试验 | m | 8.74 |  | 23.44 | 204.87
本页小计 | [7 empty] | 943.61
表-09
分部分项工程项目清单计价表
工程名称：给排水工程 | [5 empty] | 第 5 页 共 8 页
序号 | 项目编码 | 项目名称 | 项目特征 | 计量单位 | 工程量 |  | 金额（元）
[7 empty] | 综合单价 | 合价 | 其中:暂估价
12 | 031004014001 | 不锈钢地漏DN50 | [项目特征] 1.材质:不锈钢地漏DN50 2.型号、规格:DN50 3.安装方式:满足设计及规范要求 [工作内容] 1.安装 | 个 | 4 |  | 43.22 | 172.88
13 | 031004014002 | UPVC清扫口 DN100 | [项目特征] 1.材质:UPVC 2.型号、规格: DN100 3.安装方式:满足设计及规范要求 [工作内容] 1.安装 | 个 | 1 |  | 48.22 | 48.22
14 | 031002003001 | 一般钢套管 DN25 | [项目特征] 1.名称、类型:穿墙套管 2.材质:钢制 3.规格:DN25 4.填料材质:满足设计及规范要求 [工作内容] 1.制作 2.安装 3.除锈、刷油 | 个 | 1 |  | 18.41 | 18.41
15 | 031002003002 | 一般钢套管 DN32 | [项目特征] 1.名称、类型:穿墙套管 2.材质:钢制 3.规格:DN32 4.填料材质:满足设计及规范要求 [工作内容] 1.制作 2.安装 3.除锈、刷油 | 个 | 1 |  | 20.33 | 20.33
本页小计 | [7 empty] | 259.84
表-09
分部分项工程项目清单计价表
工程名称：给排水工程 | [5 empty] | 第 6 页 共 8 页
序号 | 项目编码 | 项目名称 | 项目特征 | 计量单位 | 工程量 |  | 金额（元）
[7 empty] | 综合单价 | 合价 | 其中:暂估价
16 | 031002003003 | 一般钢套管 DN40 | [项目特征] 1.名称、类型:穿墙套管 2.材质:钢制 3.规格:DN40 4.填料材质:满足设计及规范要求 [工作内容] 1.制作 2.安装 3.除锈、刷油 | 个 | 1 |  | 30.66 | 30.66
17 | 031002003004 | 一般钢套管 DN50 | [项目特征] 1.名称、类型:穿墙套管 2.材质:钢制 3.规格:DN50 4.填料材质:满足设计及规范要求 [工作内容] 1.制作 2.安装 3.除锈、刷油 | 个 | 1 |  | 32 | 32
18 | 031002003005 | 一般钢套管 DN65 | [项目特征] 1.名称、类型:穿墙套管 2.材质:钢制 3.规格:DN65 4.填料材质:满足设计及规范要求 [工作内容] 1.制作 2.安装 3.除锈、刷油 | 个 | 9 |  | 41.87 | 376.83
本页小计 | [7 empty] | 439.49
表-09
分部分项工程项目清单计价表
工程名称：给排水工程 | [5 empty] | 第 7 页 共 8 页
序号 | 项目编码 | 项目名称 | 项目特征 | 计量单位 | 工程量 |  | 金额（元）
[7 empty] | 综合单价 | 合价 | 其中:暂估价
19 | 031002003006 | 一般钢套管 DN125 | [项目特征] 1.名称、类型:穿墙套管 2.材质:钢制 3.规格:DN125 4.填料材质:满足设计及规范要求 [工作内容] 1.制作 2.安装 3.除锈、刷油 | 个 | 6 |  | 107.1 | 642.6
20 | 011615001003 | 开孔(打洞) | [项目特征] 1.部位:墙面 2.洞尺寸:综合考虑 3.场内运距:综合考虑 [工作内容] 1.拆除 2.控制扬尘 3.清理 4.场内运输 | 个 | 4 |  | 41.52 | 166.08
21 | 011615001004 | 开孔(打洞) | [项目特征] 1.部位:地面 2.洞尺寸:综合考虑 3.场内运距:综合考虑 [工作内容] 1.拆除 2.控制扬尘 3.清理 4.场内运输 | 个 | 15 |  | 42.41 | 636.15
本页小计 | [7 empty] | 1444.83
表-09
分部分项工程项目清单计价表
工程名称：给排水工程 | [5 empty] | 第 8 页 共 8 页
序号 | 项目编码 | 项目名称 | 项目特征 | 计量单位 | 工程量 |  | 金额（元）
[7 empty] | 综合单价 | 合价 | 其中:暂估价
22 | 031004007001 | 小便器 | [项目特征] 1.材质:陶瓷 2.类型:小便器 3.其他:满足设计及规范要求 [工作内容] 1.器具安装 2.附件安装 | 组 | 2 |  | 669.61 | 1339.22
23 | 031004006001 | 大便器 | [项目特征] 1.材质:陶瓷 2.类型:大便器 3.其他:满足设计及规范要求 [工作内容] 1.器具安装 2.附件安装 | 组 | 5 |  | 584.56 | 2922.8
本页小计 | [7 empty] | 4262.02
合 计 | [7 empty] | 9696.16

## 表-09 施工技术措施项目清单计价表【给排水工程】
表-09
施工技术措施项目清单计价表
工程名称：给排水工程 | [5 empty] | 第 1 页 共 1 页
序号 | 项目编码 | 项目名称 | 项目特征 | 计量单位 | 工程量 |  | 金额（元）
[7 empty] | 综合单价 | 合价 | 其中:暂估价
| 一 | 施工技术措施项目 | [5 empty] | 142.52
1 | 031301017003 | 脚手架搭拆 |  | 项 | 1 |  | 142.52 | 142.52
本页小计 | [7 empty] | 142.52
合 计 | [7 empty] | 142.52

## 表-10 施工组织措施项目清单计价表【给排水工程】
表-10
施工组织措施项目清单计价表
工程名称：给排水工程 | [6 empty] | 第 1 页 共 1 页
序号 | 项目编码 | 项目名称 | 计算 基础 | 费率 (%) | 金额 (元) | 调整 费率 (%) |  | 调整后 金额 (元) | 备注
1 | 031302B02001 | 组织措施费 | (分部分项人工费+技术措施人工费-机械（爆破）土石方人工费-机械（爆破）土石方人工费-人工土石方人工费-人工土石方技术措施人工费)+(机械（爆破）土石方人工费+机械（爆破）土石方机械费+机械（爆破）土石方人工费+机械（爆破）土石方机械费)*0.048/费率+(人工土石方人工费+人工土石方技术措施人工费)*0.0222/费率 | 11.82 | 287.54
2 | 031302001001 | 安全文明施工费 | 分部分项人工费+人工价差_预算+技术措施人工费+技术措施人工价差_预算 | 19.23 | 515.6
3 | 031302B03001 | 建设工程竣工档案编制费 | (分部分项人工费+技术措施人工费-机械（爆破）土石方人工费-机械（爆破）土石方人工费-人工土石方人工费-人工土石方技术措施人工费)+(机械（爆破）土石方人工费+机械（爆破）土石方机械费+机械（爆破）土石方人工费+机械（爆破）土石方机械费)*0.002/费率+(人工土石方人工费+人工土石方技术措施人工费)*0.0019/费率 | 2.02 | 49.14
合 计 |  |  |  |  | 852.28
注：1.计算基础和费用标准按本市有关费用定额或文件执行。 2.根据施工方案计算的措施费，可不填写“计算基础”和“费率”的数值，只填写“金额”数值，但应在备注栏说明施工 方案出处或计算方法。

## 表-11 其他项目清单计价汇总表【给排水工程】
表-11
其他项目清单计价汇总表
工程名称：给排水工程 |  |  |  | 第 1 页 共 1 页
序号 | 项目名称 | 计量单位 | 金额(元) |  | 备注
1 | 暂列金额 | 项 |  |  | 明细详见 表-11-1
2 | 暂估价 | 项
2.1 | 材料(工程设备)暂估价 | 项 | -- |  | 明细详见 表-11-2
2.2 | 专业工程暂估价 | 项 |  |  | 明细详见 表-11-3
3 | 计日工 | 项 |  |  | 明细详见 表-11-4
4 | 总承包服务费 | 项 |  |  | 明细详见 表-11-5
5 | 索赔与现场签证 | 项 |  |  | 明细详见 表-11-6
合 计 |  |  | 0
注：材料、设备暂估单价进入清单项目综合单价，此处不汇总。

## 未计价材料表【给排水工程】
未计价材料表
工程名称:给排水工程 | [5 empty] | 第 1 页 共 1 页
序号 | 材料名称 | 数量 | 单位 | 市场价 | 市场价合价 |  | 备注
1 | 型钢 | 57.75 | kg | 3.2 | 184.8
2 | 不锈钢地漏DN50 | 4.04 | 个 | 22.35 | 90.29
3 | 大便器脚踏阀 | 5.05 | 个 | 180 | 909
4 | 焊接钢管 | 2.862 | m | 18.82 | 53.86
5 | 焊接钢管 | 0.318 | m | 5.91 | 1.88
6 | 焊接钢管 | 0.318 | m | 18.73 | 5.96
7 | 焊接钢管 | 0.318 | m | 13.7 | 4.36
8 | 焊接钢管 | 1.908 | m | 54.16 | 103.34
9 | 焊接钢管 | 0.318 | m | 11.95 | 3.8
10 | PPR给水管 DN20 | 7.1628 | m | 2.46 | 17.62
11 | PPR给水管 DN25 | 25.3086 | m | 3.47 | 87.82
12 | PPR给水管 DN40 | 0.4064 | m | 9.05 | 3.68
13 | PPR给水管 DN15 | 13.5839 | m | 2.46 | 33.42
14 | PPR给水管 DN32 | 2.3876 | m | 5.71 | 13.63
15 | UPVC DN100 | 8.8825 | m | 14.02 | 124.53
16 | UPVC DN75 | 8.5358 | m | 7.13 | 60.86
17 | UPVC DN50 | 8.8449 | m | 4.22 | 37.33
18 | 承插塑料排水管件(综合)粘接 | 10.8086 | 个 | 6.41 | 69.28
19 | 承插塑料排水管件(综合)粘接 | 7.7084 | 个 | 4.74 | 36.54
20 | 承插塑料排水管件(综合)粘接 | 6.0306 | 个 | 2.73 | 16.46
21 | 截止阀DN40 | 1.01 | 个 | 72 | 72.72
22 | 瓷蹲式大便器 | 5.05 | 个 | 240.35 | 1213.77
23 | 挂式小便器 | 2.02 | 个 | 380 | 767.6
24 | 铜制清扫口 DN100 | 1.01 | 个 | 35.53 | 35.89
25 | 冲水连接管(含防污器) | 2.02 | 套 | 28.38 | 57.33
26 | 埋入式感应控制器 | 2.02 | 个 | 199.99 | 403.98
| 合 计 |  |  |  | 4409.75

## 封-2 招标控制价【消防工程】
封-2 | 消防工程 | [5 empty] | 工程
招标控制价
招标控制价 |  | (小写): | 4,152.10
|  | (大写): | 肆仟壹佰伍拾贰元壹角
其中:安全文明施工费(小写): |  |  |  | 180.79
(大写): |  |  |  | 壹佰捌拾元柒角玖分
招 标 人： |  |  |  |  | 工程造价 咨 询 人：
|  |  | (单位盖章) |  |  | (单位资质专用章)
法定代理人 或其授权人： |  |  |  |  | 法定代理人 或其授权人：
|  |  | (签字或盖章) |  |  | (签字或盖章)
编 制 人： |  |  |  |  | 复 核 人：
|  |  | (造价人员签字盖专用章) |  |  | (造价工程师签字盖专用章)
时间： 年 月 日

## 表-04 单位工程招标控制价汇总表【消防工程】
表-04
单位工程招标控制价汇总表
工程名称：消防工程 |  |  | 第 1 页 共 1 页
序号 | 汇总内容 | 金额(元) |  | 其中：暂估价(元)
1 | 分部分项工程费 | 3293.68
1.1 | C安装工程 | 3293.68
2 | 措施项目费 | 321.02
2.1 | 其中：安全文明施工费 | 180.79
3 | 其他项目费
4 | 规费 | 157.19 |  | －
5 | 税金 | 380.21 |  | －
投标报价合计=1+2+3+4+5 |  | 4,152.10
注：1.本表适用于单位工程招标控制价或投标报价的汇总，如无单位工程划分，单项工程也使用本表汇总。 2.分部分项工程、措施项目中暂估价中应填写材料、工程设备暂估价，其他项目中暂估价应填写专业工程暂估价。

## 表-08 措施项目汇总表【消防工程】
表-08
措施项目汇总表
工程名称：消防工程 |  |  | 第 1 页 共 1 页
序号 | 项目名称 | 金额(元)
|  | 合价 |  | 其中：暂估价
1 | 施工技术措施项目 | 27.05
2 | 施工组织措施项目 | 293.97
2.1 | 其中：安全文明施工费 | 180.79
2.2 | 建设工程竣工档案编制费 | 16.77
措施项目费合计=1+2 |  | 321.02

## 表-09 分部分项工程项目清单计价表【消防工程】
表-09
分部分项工程项目清单计价表
工程名称：消防工程 | [5 empty] | 第 1 页 共 3 页
序号 | 项目编码 | 项目名称 | 项目特征 | 计量单位 | 工程量 |  | 金额（元）
[7 empty] | 综合单价 | 合价 | 其中:暂估价
| C | 安装工程
1 | 030901003001 | 喷头拆除 | [项目特征] 1.安装部位:室内 2.材质、型号、规格:满足设计及规范要求 3.连接形式:满足设计及规范要求 [工作内容] 1.安装 | 个 | 6 |  | 24.08 | 144.48
2 | 030901003002 | 喷头安装 | [项目特征] 1.安装部位:室内 2.材质、型号、规格:满足设计及规范要求 3.连接形式:满足设计及规范要求 4.其他:利旧 [工作内容] 1.安装 | 个 | 6 |  | 24.08 | 144.48
3 | 030901001001 | 水喷淋钢管DN25 | [项目特征] 1.安装部位:室内 2.材质、规格:满足设计及规范要求 3.连接形式:满足设计及规范要求 4.钢管镀锌设计要求:满足设计及规范要求 [工作内容] 1.管道及管件安装 2.钢管镀锌 3.压力试验 4.冲洗 5.管道标识 | m | 12 |  | 33.11 | 397.32
本页小计 | [7 empty] | 686.28
表-09
分部分项工程项目清单计价表
工程名称：消防工程 | [5 empty] | 第 2 页 共 3 页
序号 | 项目编码 | 项目名称 | 项目特征 | 计量单位 | 工程量 |  | 金额（元）
[7 empty] | 综合单价 | 合价 | 其中:暂估价
4 | 030904001001 | 智能型感烟探测器 | [项目特征] 1.名称:智能型感烟探测器 2.规格:满足设计及规范要求 3.线制:满足设计及规范要求 4.类型:满足设计及规范要求 [工作内容] 1.底座安装 2.探头安装 3.校接线 4.编码 5.探测器调试 | 个 | 8 |  | 105.71 | 845.68
5 | 030411006003 | 接线盒 | [项目特征] 1.名称:接线盒 2.材质:综合考虑 3.安装形式:综合考虑 4.其它:满足设计、规范、招标文件、现场条件、达到使用功能等要求 [工作内容] 1.本体安装 2.预留、凿打盒位及恢复 3.材料运输 | 个 | 8 |  | 8.09 | 64.72
6 | 030408001002 | WDZB-RYJS-2*1.5 | [项目特征] 1.名称:铜芯电缆 2.型号:WDZB-RYJS-2*1.5 3.敷设方式、部位:详设计 [工作内容] 1.电缆敷设 2.揭(盖)盖板 | m | 100 |  | 6.07 | 607
本页小计 | [7 empty] | 1517.4
表-09
分部分项工程项目清单计价表
工程名称：消防工程 | [5 empty] | 第 3 页 共 3 页
序号 | 项目编码 | 项目名称 | 项目特征 | 计量单位 | 工程量 |  | 金额（元）
[7 empty] | 综合单价 | 合价 | 其中:暂估价
7 | 030411001004 | 配管JDG20 | [项目特征] 1.名称:配管JDG20 2.材质:JDG 3.规格:DN20 4.敷设方式:暗敷 5.接地要求:满足规范及设计要求 6.钢索材质、规格:满足规范及设计要求 [工作内容] 1.电线管路敷设 2.钢索架设(拉紧装置安装) 3.砖墙开沟槽 4.接地 | m | 100 |  | 10.9 | 1090
本页小计 | [7 empty] | 1090
合 计 | [7 empty] | 3293.68

## 表-09 施工技术措施项目清单计价表【消防工程】
表-09
施工技术措施项目清单计价表
工程名称：消防工程 | [5 empty] | 第 1 页 共 1 页
序号 | 项目编码 | 项目名称 | 项目特征 | 计量单位 | 工程量 |  | 金额（元）
[7 empty] | 综合单价 | 合价 | 其中:暂估价
| 一 | 施工技术措施项目 | [5 empty] | 27.05
1 | 031301017004 | 脚手架搭拆 |  | 项 | 1 |  | 27.05 | 27.05
本页小计 | [7 empty] | 27.05
合 计 | [7 empty] | 27.05

## 表-10 施工组织措施项目清单计价表【消防工程】
表-10
施工组织措施项目清单计价表
工程名称：消防工程 | [6 empty] | 第 1 页 共 1 页
序号 | 项目编码 | 项目名称 | 计算 基础 | 费率 (%) | 金额 (元) | 调整 费率 (%) |  | 调整后 金额 (元) | 备注
1 | 031302B02001 | 组织措施费 | (分部分项人工费+技术措施人工费-机械（爆破）土石方人工费-机械（爆破）土石方人工费-人工土石方人工费-人工土石方技术措施人工费)+(机械（爆破）土石方人工费+机械（爆破）土石方机械费+机械（爆破）土石方人工费+机械（爆破）土石方机械费)*0.048/费率+(人工土石方人工费+人工土石方技术措施人工费)*0.0222/费率 | 11.04 | 96.41
2 | 031302001001 | 安全文明施工费 | 分部分项人工费+人工价差_预算+技术措施人工费+技术措施人工价差_预算 | 19.23 | 180.79
3 | 031302B03001 | 建设工程竣工档案编制费 | (分部分项人工费+技术措施人工费-机械（爆破）土石方人工费-机械（爆破）土石方人工费-人工土石方人工费-人工土石方技术措施人工费)+(机械（爆破）土石方人工费+机械（爆破）土石方机械费+机械（爆破）土石方人工费+机械（爆破）土石方机械费)*0.002/费率+(人工土石方人工费+人工土石方技术措施人工费)*0.0019/费率 | 1.92 | 16.77
合 计 |  |  |  |  | 293.97
注：1.计算基础和费用标准按本市有关费用定额或文件执行。 2.根据施工方案计算的措施费，可不填写“计算基础”和“费率”的数值，只填写“金额”数值，但应在备注栏说明施工 方案出处或计算方法。

## 表-11 其他项目清单计价汇总表【消防工程】
表-11
其他项目清单计价汇总表
工程名称：消防工程 |  |  |  | 第 1 页 共 1 页
序号 | 项目名称 | 计量单位 | 金额(元) |  | 备注
1 | 暂列金额 | 项 |  |  | 明细详见 表-11-1
2 | 暂估价 | 项
2.1 | 材料(工程设备)暂估价 | 项 | -- |  | 明细详见 表-11-2
2.2 | 专业工程暂估价 | 项 |  |  | 明细详见 表-11-3
3 | 计日工 | 项 |  |  | 明细详见 表-11-4
4 | 总承包服务费 | 项 |  |  | 明细详见 表-11-5
5 | 索赔与现场签证 | 项 |  |  | 明细详见 表-11-6
合 计 |  |  | 0
注：材料、设备暂估单价进入清单项目综合单价，此处不汇总。

## 未计价材料表【消防工程】
未计价材料表
工程名称:消防工程 | [5 empty] | 第 1 页 共 1 页
序号 | 材料名称 | 数量 | 单位 | 市场价 | 市场价合价 |  | 备注
1 | 镀锌钢管DN25 | 12.06 | m | 11.19 | 134.95
2 | 配管JDG20 | 103 | m | 4.38 | 451.14
3 | 镀锌钢管接头零件 | 7.08 | 个 | 1.06 | 7.5
4 | WDZB-RYJS-2*1.5 | 108 | m | 4.6 | 496.8
5 | 接线盒 | 8.16 | 个 | 2.2 | 17.95
6 | 烟感报警器 | 8 | 只 | 68 | 544
| 合 计 |  |  |  | 1652.34

## 封-2 招标控制价【空调工程】
封-2 | 空调工程 | [5 empty] | 工程
招标控制价
招标控制价 |  | (小写): | 26,434.83
|  | (大写): | 贰万陆仟肆佰叁拾肆元捌角叁分
其中:安全文明施工费(小写): |  |  |  | 1465.63
(大写): |  |  |  | 壹仟肆佰陆拾伍元陆角叁分
招 标 人： |  |  |  |  | 工程造价 咨 询 人：
|  |  | (单位盖章) |  |  | (单位资质专用章)
法定代理人 或其授权人： |  |  |  |  | 法定代理人 或其授权人：
|  |  | (签字或盖章) |  |  | (签字或盖章)
编 制 人： |  |  |  |  | 复 核 人：
|  |  | (造价人员签字盖专用章) |  |  | (造价工程师签字盖专用章)
时间： 年 月 日

## 表-04 单位工程招标控制价汇总表【空调工程】
表-04
单位工程招标控制价汇总表
工程名称：空调工程 |  |  | 第 1 页 共 1 页
序号 | 汇总内容 | 金额(元) |  | 其中：暂估价(元)
1 | 分部分项工程费 | 20062.25
1.1 | C安装工程 | 20062.25
2 | 措施项目费 | 2662.11
2.1 | 其中：安全文明施工费 | 1465.63
3 | 其他项目费
4 | 规费 | 1289.84 |  | －
5 | 税金 | 2420.63 |  | －
投标报价合计=1+2+3+4+5 |  | 26,434.83
注：1.本表适用于单位工程招标控制价或投标报价的汇总，如无单位工程划分，单项工程也使用本表汇总。 2.分部分项工程、措施项目中暂估价中应填写材料、工程设备暂估价，其他项目中暂估价应填写专业工程暂估价。

## 表-08 措施项目汇总表【空调工程】
表-08
措施项目汇总表
工程名称：空调工程 |  |  | 第 1 页 共 1 页
序号 | 项目名称 | 金额(元)
|  | 合价 |  | 其中：暂估价
1 | 施工技术措施项目 | 322.97
2 | 施工组织措施项目 | 2339.14
2.1 | 其中：安全文明施工费 | 1465.63
2.2 | 建设工程竣工档案编制费 | 139.02
措施项目费合计=1+2 |  | 2662.11

## 表-09 分部分项工程项目清单计价表【空调工程】
表-09
分部分项工程项目清单计价表
工程名称：空调工程 | [5 empty] | 第 1 页 共 4 页
序号 | 项目编码 | 项目名称 | 项目特征 | 计量单位 | 工程量 |  | 金额（元）
[7 empty] | 综合单价 | 合价 | 其中:暂估价
| C | 安装工程
1 | 030703007002 | 条形风口拆除 | [项目特征] 1.名称:条形风口拆除 [工作内容] 1.风口拆除 | 个 | 43 |  | 27.01 | 1161.43
2 | 030703007003 | 条形风口（利旧） | [项目特征] 1.名称:条形风口 2.规格:利旧 [工作内容] 1.风口安装 | 个 | 37 |  | 67.3 | 2490.1
3 | 030703007004 | 侧向出风口 | [项目特征] 1.名称:侧向出风口 2.型号:满足设计及规范要求 [工作内容] 1.风口制作、安装 | 个 | 2 |  | 192.3 | 384.6
4 | 030701004001 | 风机盘管拆除 | [项目特征] 1.名称:风机盘管拆除 2.安装形式:满足设计及规范要求 [工作内容] 1.本体安装、调试 2.支架制作、安装 3.试压 4.补刷(喷)油漆 | 台 | 17 |  | 233.73 | 3973.41
5 | 030701004002 | 风机盘管（利旧） | [项目特征] 1.名称:风机盘管（利旧） 2.安装形式:满足设计及规范要求 [工作内容] 1.本体安装、调试 2.支架制作、安装 3.试压 4.补刷(喷)油漆 | 台 | 17 |  | 233.73 | 3973.41
本页小计 | [7 empty] | 11982.95
表-09
分部分项工程项目清单计价表
工程名称：空调工程 | [5 empty] | 第 2 页 共 4 页
序号 | 项目编码 | 项目名称 | 项目特征 | 计量单位 | 工程量 |  | 金额（元）
[7 empty] | 综合单价 | 合价 | 其中:暂估价
6 | 030701004003 | 风机盘管（新增） | [项目特征] 1.名称:风机盘管 2.型号:满足设计及规范要求 3.规格:满足设计及规范要求 4.安装形式:满足设计及规范要求 5.减振器、支架形式、材质:满足设计及规范要求 6.试压要求:满足设计及规范要求 [工作内容] 1.本体安装、调试 2.支架制作、安装 3.试压 4.补刷(喷)油漆 | 台 | 1 |  | 1433.73 | 1433.73
7 | 030701004004 | 空调清洗 | [项目特征] 1.名称:空调清洗 2.其他:满足设计及规范要求 [工作内容] 1.空调清洗 | 台 | 17 |  | 200 | 3400
8 | 030702001001 | 风机管道800*200 | [项目特征] 1.名称:风机管道800*200 2.材质:镀锌薄钢板 3.形状:矩形 4.规格:800*200 5.板材厚度:δ=1.2mm 6.管件、法兰等附件及支架设计要求:满足设计及规范要求 7.接口形式:满足设计及规范要求 [工作内容] 1.风管、管件、法兰、零件、支吊架制作、安装 2.过跨风管落地支架制作、安装 | m2 | 10 |  | 104.85 | 1048.5
本页小计 | [7 empty] | 5882.23
表-09
分部分项工程项目清单计价表
工程名称：空调工程 | [5 empty] | 第 3 页 共 4 页
序号 | 项目编码 | 项目名称 | 项目特征 | 计量单位 | 工程量 |  | 金额（元）
[7 empty] | 综合单价 | 合价 | 其中:暂估价
9 | 030702001002 | 风机管道600*200 | [项目特征] 1.名称:风机管道600*200 2.材质:镀锌薄钢板 3.形状:矩形 4.规格:600*200 5.板材厚度:δ=1.2mm 6.管件、法兰等附件及支架设计要求:满足设计及规范要求 7.接口形式:满足设计及规范要求 [工作内容] 1.风管、管件、法兰、零件、支吊架制作、安装 2.过跨风管落地支架制作、安装 | m2 | 8 |  | 104.85 | 838.8
10 | 031208003001 | 离心玻璃棉保温材料 50mm | [项目特征] 1.绝热材料品种:离心玻璃棉保温材料 2.绝热厚度:50mm 3.软木品种:满足设计及规范要求 [工作内容] 1.安装 2.软木制品安装 | m3 | 0.9 |  | 737.35 | 663.62
11 | 030703019001 | 柔性接口 | [项目特征] 1.名称:柔性接口 2.规格:满足设计及规范要求 3.材质:满足设计及规范要求 4.类型:满足设计及规范要求 5.形式:满足设计及规范要求 [工作内容] 1.柔性接口制作 2.柔性接口安装 | m2 | 1.8 |  | 264.36 | 475.85
本页小计 | [7 empty] | 1978.27
表-09
分部分项工程项目清单计价表
工程名称：空调工程 | [5 empty] | 第 4 页 共 4 页
序号 | 项目编码 | 项目名称 | 项目特征 | 计量单位 | 工程量 |  | 金额（元）
[7 empty] | 综合单价 | 合价 | 其中:暂估价
12 | 030906001001 | 设备支架制作安装 | [项目特征] 1.名称:设备支架制作安装 2.材质:钢制 3.其它:满足设计、规范、招标文件、现场条件、达到使用功能等要求 [工作内容] 1.支架制作、安装 2.材料运输 | kg | 20 |  | 9.61 | 192.2
13 | 031201003001 | 金属结构除锈、刷油 | [项目特征] 1.除锈级别:轻锈 2.油漆品种:满足设计及规范要求 3.结构类型:一般钢结构 4.涂刷遍数、漆膜厚度:各两遍 [工作内容] 1.除锈 2.调配、涂刷 | kg | 20 |  | 1.33 | 26.6
本页小计 | [7 empty] | 218.8
合 计 | [7 empty] | 20062.25

## 表-09 施工技术措施项目清单计价表【空调工程】
表-09
施工技术措施项目清单计价表
工程名称：空调工程 | [5 empty] | 第 1 页 共 1 页
序号 | 项目编码 | 项目名称 | 项目特征 | 计量单位 | 工程量 |  | 金额（元）
[7 empty] | 综合单价 | 合价 | 其中:暂估价
| 一 | 施工技术措施项目 | [5 empty] | 322.97
1 | 031301017005 | 脚手架搭拆 |  | 项 | 1 |  | 322.97 | 322.97
本页小计 | [7 empty] | 322.97
合 计 | [7 empty] | 322.97

## 表-10 施工组织措施项目清单计价表【空调工程】
表-10
施工组织措施项目清单计价表
工程名称：空调工程 | [6 empty] | 第 1 页 共 1 页
序号 | 项目编码 | 项目名称 | 计算 基础 | 费率 (%) | 金额 (元) | 调整 费率 (%) |  | 调整后 金额 (元) | 备注
1 | 031302B02001 | 组织措施费 | (分部分项人工费+技术措施人工费-机械（爆破）土石方人工费-机械（爆破）土石方人工费-人工土石方人工费-人工土石方技术措施人工费)+(机械（爆破）土石方人工费+机械（爆破）土石方机械费+机械（爆破）土石方人工费+机械（爆破）土石方机械费)*0.048/费率+(人工土石方人工费+人工土石方技术措施人工费)*0.0222/费率 | 10.25 | 734.49
2 | 031302001001 | 安全文明施工费 | 分部分项人工费+人工价差_预算+技术措施人工费+技术措施人工价差_预算 | 19.23 | 1465.63
3 | 031302B03001 | 建设工程竣工档案编制费 | (分部分项人工费+技术措施人工费-机械（爆破）土石方人工费-机械（爆破）土石方人工费-人工土石方人工费-人工土石方技术措施人工费)+(机械（爆破）土石方人工费+机械（爆破）土石方机械费+机械（爆破）土石方人工费+机械（爆破）土石方机械费)*0.002/费率+(人工土石方人工费+人工土石方技术措施人工费)*0.0019/费率 | 1.94 | 139.02
合 计 |  |  |  |  | 2339.14
注：1.计算基础和费用标准按本市有关费用定额或文件执行。 2.根据施工方案计算的措施费，可不填写“计算基础”和“费率”的数值，只填写“金额”数值，但应在备注栏说明施工 方案出处或计算方法。

## 表-11 其他项目清单计价汇总表【空调工程】
表-11
其他项目清单计价汇总表
工程名称：空调工程 |  |  |  | 第 1 页 共 1 页
序号 | 项目名称 | 计量单位 | 金额(元) |  | 备注
1 | 暂列金额 | 项 |  |  | 明细详见 表-11-1
2 | 暂估价 | 项
2.1 | 材料(工程设备)暂估价 | 项 | -- |  | 明细详见 表-11-2
2.2 | 专业工程暂估价 | 项 |  |  | 明细详见 表-11-3
3 | 计日工 | 项 |  |  | 明细详见 表-11-4
4 | 总承包服务费 | 项 |  |  | 明细详见 表-11-5
5 | 索赔与现场签证 | 项 |  |  | 明细详见 表-11-6
合 计 |  |  | 0
注：材料、设备暂估单价进入清单项目综合单价，此处不汇总。

## 未计价材料表【空调工程】
未计价材料表
工程名称:空调工程 | [5 empty] | 第 1 页 共 1 页
序号 | 材料名称 | 数量 | 单位 | 市场价 | 市场价合价 |  | 备注
1 | 型钢 | 12 | kg | 3.2 | 38.4
2 | 圆钢 | 2.682 | kg | 3.33 | 8.93
3 | 扁钢 | 2.016 | kg | 3.12 | 6.29
4 | 槽钢 | 27.5166 | kg | 3.37 | 92.73
5 | 角钢 | 63.072 | kg | 3.39 | 213.81
6 | 角钢 | 0.288 | kg | 3.39 | 0.98
7 | 镀锌薄钢板 | 20.484 | m2 | 24.96 | 511.28
8 | 帆布 | 2.07 | m2 | 8.85 | 18.32
9 | 醇酸防锈漆 | 0.612 | kg | 11.58 | 7.09
10 | 铝箔胶带 | 1.881 | 卷 | 16.56 | 31.15
11 | 带铝箔离心玻璃棉管壳 | 0.927 | m3 | 425 | 393.98
12 | 带调节阀(过滤器)百叶风口 | 2 | 个 | 125 | 250
13 | 空调清洗 | 17 | 台 | 200 | 3400
14 | 风机盘管 | 1 | 台 | 1200 | 1200
| 合 计 |  |  |  | 6172.96